## LB (2) (hidden)
DIRECCIÓN DE ADMINISTRACIÓN
DEPARTAMENTO DE INGENIERÍA BIOMÉDICA
CONTROL DE INVENTARIO DE LABORATORIO CLINICO 2024
ID | Control | Equipo | Marca | Modelo | Número de serie | Ubicación | OBSERVACIONES
1 | LB - 003 | MICROSCOPIO | LEICA | CMF | E0060-05 | Hematología | Cable AC, objetivos de 4x, 10x, 40x y 100x
2 | LB - 005 | CENTRIFUGA | LW SCIENTIFIC | E8 | 5586 | Parasitología | Tapa de cierre de seguridad, rotador de 8 tubos, cable AC
3 | LB - 006 | MICROSCOPIO | LEICA | DME | E004905 | Microbiología | Cable AC, objetivos de 4x, 10x, 40x y 100x
4 | LB - 007 | ESTERILIZADOR DE ASAS | BENCKMARK | BACTIZAPPER | 231603120030213 | Microbiología | Soporte para asas, soporte para secado de 3 laminillas, elemento calentador de remplazo
5 | LB - 008 | INCUBADORA | S/MR | S/M | LAB23120334 | Laboratorio | Cable AC
6 | LB - 009 | CAMPANA DE EXTRACCION | NU AIRE | NUVLM5-200 | 84945 | Laboratorio | Lámpara de seguridad, apagador para sistema de extracción, cable AC
7 | LB - 010 | MEZCLADOR | ICB | SM-100 | 14030121 | Hematología | Plataforma, cojín de goma
8 | LB - 011 | MEZCLADOR | ICB | SM-100 | 14080361 | Hematología | Plataforma, cojín de goma
9 | LB - 012 | MICROSCOPIO | CARL ZEISS | PRIMO STAR | 3120003038 | Urianalisis | Cable AC, objetivos de 4x, 10x, 40x y 100x
10 | LB - 013 | MICROSCOPIO | CARL ZEISS | PRIMO STAR | 3120003142 | Hematología | Cable AC, objetivos de 4x, 10x, 40x y 100x
11 | LB - 014 | CONTADOR DE CELULAS | KITLAB | FD218 | S/N | Hematología | Cable AC, timer, reloj
12 | LB - 015 | REFRIGERADOR | METAL FRIO | REB450 | S/N | Cuarto frío | Parrillas de almacenamiento, control de temperatura, display, ruedas
13 | LB - 016 | REFRIGERADOR | HUSSMANN | ARV400 | AM99H023837 | Cuarto frío | Parrillas de almacenamiento, control de temperatura, display, ruedas
14 | LB - 017 | REFRIGERADOR | ACROS | ARP07TXLT | VR4100255 | Cuarto frío | Parrillas de almacenamiento, control de temperatura, display, ruedas
15 | LB - 018 | REFRIGERADOR | ACROS | ARP07TXLT | S/N | Cuarto frío | Parrillas de almacenamiento, control de temperatura, display, ruedas
16 | LB - 019 | CONGELADOR | S/MR | S/M | WB74225158 | Cuarto frío | Parrillas de almacenamiento, control de temperatura, display, ruedas
17 | LB - 022 | SILLA CAMILLA | STERIS | HAUSTED-EPC25ST | 421904007 | Toma de muestra ginecológica | Ruedas, colchón, barandales,botonera.
18 | LB - 023 | AGITADOR | CLAY ADAMS | JANKEE ROTATOR | E-7158 | Inmunología | Placa calefactora, barra agitadora, recipiente de metal
19 | LB - 024 | BASCULA DE BARRA TRIPLE | IROBA | S/M | 305095 | Lavado de material | Platillo fijo y platillo removible
20 | LB - 025 | BASCULA DE BARRA CUADRUPLE | CET-O-GRAM | S/M | S/N | Lavado de material | Platillo fijo y platillo removible
21 | LB - 026 | GASÓMETRO | OPTI MEDICAL | CCA - TS2 | OP6 - 004037 | Inmunología | Pantalla e impresora. Eliminador AC
22 | LB - 020RS | CENTRIFUGA | SCIENCE MED | SM0424 | IA229M0000142 | Química clínica | Cable AC. Herramienta para desbloqueo
23 | LB - 021RS | CENTRIFUGA | SCIENCE MED | SM0424 | IA229M0000143 | RUTA DE SALUD | Cable AC. Herramienta para desbloqueo
24 | LB - 022RS | CENTRIFUGA | SCIENCE MED | SM0424 | IA229M0000144 | Parasitología | Cable AC. Herramienta para desbloqueo
25 | LB - 023RS | CENTRIFUGA | SCIENCE MED | SM0424 | IA229M0000146 | RUTA DE SALUD | Cable AC. Herramienta para desbloqueo
26 | LB - 024RS | CENTRIFUGA | SCIENCE MED | SM0424 | IA229M0000151 | RUTA DE SALUD | Cable AC. Herramienta para desbloqueo
27 | LB - 025RS | CENTRIFUGA | SCIENCE MED | SM0424 | IA229M0000153 | RUTA DE SALUD | Cable AC. Herramienta para desbloqueo
28 | LB - 026RS | CENTRIFUGA | SCIENCE MED | SM0424 | IA229M0000157 | RUTA DE SALUD | Cable AC. Herramienta para desbloqueo
29 | LB - 027RS | CENTRIFUGA | SCIENCE MED | SM0424 | IA229M0000168 | RUTA DE SALUD | Cable AC. Herramienta para desbloqueo
30 | LB - 035 | LÁMPARA DE CHICOTE | S/MR | S/M | S/N | Toma de muestra ginecológica | Cable AC
31 | LB - 036 | CENTRIFUGA | HORIZON | 642E QUEST | 521004-1021 | Urianalisis | Cable AC
32 | LB - 037 | CAMPANA DE FLUJO LAMINAR | MEDICAL INC. | PCI | 120-40287 | Microbiología | Cable AC
33 | LB - 038 | CENTRIFUGA | HORIZON | 642E QUEST | S/N | Química clínica | Cable AC
34 | LB - 001C | ANALIZADOR DE ORINA | SIEMENS | CLINTEK STATUS | (21)324887 | Urianalisis | COMODATO / Cable AC
35 | LB - 005C | ANALIZADOR DE BACTERIAS | BIOMERIEUX | VITEK 2 COMPACT | VK2C15791 | Laboratorio | COMODATO / Cable AC
36 | LB - 006C | DENSITÓMETRO | BIOMERIEUX | DENSICHEK PLUS | 0A042273 | Laboratorio | COMODATO / Cable AC
37 | LB - 007C | EQUIPO PARA PANEL CARDÍACO | ALERE | TRIAGE METTER PRO | 00070009WW | Laboratorio | COMODATO / Cable AC, marcadores cardiacos, impresora
38 | LB - 012C | IMPRESORA | EPSON | LX - 350 | Q75Y086863 | Hematología | COMODATO / Cable AC, tinta
39 | LB - 013C | ANALIZADOR AUTOMATIZADO | ORTHO CLINICAL D. | VITROS 350 | 27004784 | Química clínica | COMODATO / Plataforma, monitor, teclado, impresora
40 | LB - 014C | IMPRESORA | EPSON | LX - 350 | Q75Y241767 | Química clínica | COMODATO / Cable AC, tinta
41 | LB - 015C | GASÓMETRO | INSTRUMENTATION LABORATORY | GEM PREMIER 3500 | 19020728 | Patología | COMODATO, Cable AC, cartucho GEM PACK, pantalla
42 | LB - 016C | IMPRESORA | HP | LASER JET PRO M404N | PHBC242544 | Parasitología | COMODATO / Cable AC, tinta
43 | LB - 017C | ANALIZADOR HEMATOLOGICO | BECKMAN COULTER | DXH500 | BD090264 | Hematología | COMODATO / Cable AC, pantalla, escaner de código de barras
44 | LB - 018C | EQUIPO DE HEMOGLOBINA GLUCOSILADA | CLOVER | A1CPLUS | H03421G2800052 | Hematología | COMODATO / Cable AC
45 | LB - 019C | IMPRESORA | MARTEL | MCP7810 - 159 | 120588013 | Laboratorio | COMODATO, Cable AC, tinta
46 | LB - 003C | PANEL RESPIRATORIO | BIO FIRE | FILM ARRAY | TB03202 | Parasitología | COMODATO / Cable AC
47 | LB - 004C | ANALIZADOR DE HEMOCULTIVOS | BIOMERIEUX | BACT/ALERT 3060 | 807BS203 | Microbiología | COMODATO / Cable AC
48 | LB - 011C | EQUIPO DE COAGULACIÓN | INSTRUMENTATION LABORATORY | ACL7000 | 15014737 | Hematología | COMODATO /Cable AC
49 | LB - 020C | IMPRESORA | LEXMARK | 4600 - 830 | 3652807 - 007 | Hematología | COMODATO, Cable AC, tinta
50 | LB - 021C | GASÓMETRO | EPOC | HOST2 | 17317521401442 | Química clínica | COMODATO. Cable AC con eliminador, lector, impresora
51 | LB-001RS | ELECTROCARDIOGRAFO | MINDRAY | BENEHEART R12 | FN-27036804 | RUTA DE SALUD | CABLE AC, CABLE ECG 12 DERIV, PROTECTOR DE TECLADO, 4 ELECTRODOS DE EXTREMIDAD, 6 ELECTRODOS PRECORDIALES Y PAPEL TERMICO PARA IMPRESIÓN.
52 | LB-002RS | ELECTROCARDIOGRAFO | MINDRAY | BENEHEART R12 | FN-27036809 | RUTA DE SALUD | CABLE AC, CABLE ECG 12 DERIV, PROTECTOR DE TECLADO, 4 ELECTRODOS DE EXTREMIDAD, 6 ELECTRODOS PRECORDIALES Y PAPEL TERMICO PARA IMPRESIÓN.
53 | LB-003RS | ELECTROCARDIOGRAFO | MINDRAY | BENEHEART R12 | FN-27036814 | RUTA DE SALUD | CABLE AC, CABLE ECG 12 DERIV, PROTECTOR DE TECLADO, 4 ELECTRODOS DE EXTREMIDAD, 6 ELECTRODOS PRECORDIALES Y PAPEL TERMICO PARA IMPRESIÓN.
54 | LB-004RS | ELECTROCARDIOGRAFO | MINDRAY | BENEHEART R12 | FN-27036810 | RUTA DE SALUD | CABLE AC, CABLE ECG 12 DERIV, PROTECTOR DE TECLADO, 4 ELECTRODOS DE EXTREMIDAD, 6 ELECTRODOS PRECORDIALES Y PAPEL TERMICO PARA IMPRESIÓN.
55 | LB-005RS | ELECTROCARDIOGRAFO | MINDRAY | BENEHEART R12 | FN-27036811 | RUTA DE SALUD | CABLE AC, CABLE ECG 12 DERIV, PROTECTOR DE TECLADO, 4 ELECTRODOS DE EXTREMIDAD, 6 ELECTRODOS PRECORDIALES Y PAPEL TERMICO PARA IMPRESIÓN.
56 | LB-006RS | ELECTROCARDIOGRAFO | MINDRAY | BENEHEART R12 | FN-27036812 | RUTA DE SALUD | CABLE AC, CABLE ECG 12 DERIV, PROTECTOR DE TECLADO, 4 ELECTRODOS DE EXTREMIDAD, 6 ELECTRODOS PRECORDIALES Y PAPEL TERMICO PARA IMPRESIÓN.
57 | LB-007RS | ELECTROCARDIOGRAFO | MINDRAY | BENEHEART R12 | FN-27036808 | RUTA DE SALUD | CABLE AC, CABLE ECG 12 DERIV, PROTECTOR DE TECLADO, 4 ELECTRODOS DE EXTREMIDAD, 6 ELECTRODOS PRECORDIALES Y PAPEL TERMICO PARA IMPRESIÓN.
58 | LB-008RS | ELECTROCARDIOGRAFO | MINDRAY | BENEHEART R12 | FN-27036807 | RUTA DE SALUD | CABLE AC, CABLE ECG 12 DERIV, PROTECTOR DE TECLADO, 4 ELECTRODOS DE EXTREMIDAD, 6 ELECTRODOS PRECORDIALES Y PAPEL TERMICO PARA IMPRESIÓN.
59 | LB-009RS | ELECTROCARDIOGRAFO | SCHILLER | CARDIOVIT FT-1 | 1062.007490 | RUTA DE SALUD | CABLE AC, CABLE ECG 12 DERIV, 4 ELECTRODOS DE EXTREMIDAD, 6 ELECTRODOS PRECORDIALES Y PAPEL TERMICO PARA IMPRESIÓN. ADAPTADORES CLIP, MALETA DE TRASLADO
60 | LB-010RS | ELECTROCARDIOGRAFO | SCHILLER | CARDIOVIT FT-1 | 1063.007492 | RUTA DE SALUD | CABLE AC, CABLE ECG 12 DERIV, 4 ELECTRODOS DE EXTREMIDAD, 6 ELECTRODOS PRECORDIALES Y PAPEL TERMICO PARA IMPRESIÓN. ADAPTADORES CLIP, MALETA DE TRASLADO
61 | LB-011RS | ELECTROCARDIOGRAFO | SCHILLER | CARDIOVIT FT-1 | 1064.007493 | RUTA DE SALUD | CABLE AC, CABLE ECG 12 DERIV, 4 ELECTRODOS DE EXTREMIDAD, 6 ELECTRODOS PRECORDIALES Y PAPEL TERMICO PARA IMPRESIÓN. ADAPTADORES CLIP, MALETA DE TRASLADO
62 | LB-012RS | ELECTROCARDIOGRAFO | SCHILLER | CARDIOVIT FT-1 | 1063.007494 | RUTA DE SALUD | CABLE AC, CABLE ECG 12 DERIV, 4 ELECTRODOS DE EXTREMIDAD, 6 ELECTRODOS PRECORDIALES Y PAPEL TERMICO PARA IMPRESIÓN. ADAPTADORES CLIP, MALETA DE TRASLADO
63 | LB-013RS | ELECTROCARDIOGRAFO | SCHILLER | CARDIOVIT FT-1 | 1064.007495 | RUTA DE SALUD | CABLE AC, CABLE ECG 12 DERIV, 4 ELECTRODOS DE EXTREMIDAD, 6 ELECTRODOS PRECORDIALES Y PAPEL TERMICO PARA IMPRESIÓN. ADAPTADORES CLIP, MALETA DE TRASLADO
64 | LB-014RS | ELECTROCARDIOGRAFO | SCHILLER | CARDIOVIT FT-1 | 1063.007496 | RUTA DE SALUD | CABLE AC, CABLE ECG 12 DERIV, 4 ELECTRODOS DE EXTREMIDAD, 6 ELECTRODOS PRECORDIALES Y PAPEL TERMICO PARA IMPRESIÓN. ADAPTADORES CLIP, MALETA DE TRASLADO
65 | LB-015RS | ELECTROCARDIOGRAFO | SCHILLER | CARDIOVIT FT-1 | 1063.007497 | RUTA DE SALUD | CABLE AC, CABLE ECG 12 DERIV, 4 ELECTRODOS DE EXTREMIDAD, 6 ELECTRODOS PRECORDIALES Y PAPEL TERMICO PARA IMPRESIÓN. ADAPTADORES CLIP, MALETA DE TRASLADO
66 | LB-017RS | ELECTROCARDIOGRAFO | SCHILLER | CARDIOVIT FT-1 | 1063.007499 | BIOMÉDICA | CABLE AC, CABLE ECG 12 DERIV, 4 ELECTRODOS DE EXTREMIDAD, 6 ELECTRODOS PRECORDIALES Y PAPEL TERMICO PARA IMPRESIÓN. ADAPTADORES CLIP, MALETA DE TRASLADO
67 | LB-018RS | ELECTROCARDIOGRAFO | SCHILLER | CARDIOVIT FT-1 | 1063.007500 | RUTA DE SALUD | CABLE AC, CABLE ECG 12 DERIV, 4 ELECTRODOS DE EXTREMIDAD, 6 ELECTRODOS PRECORDIALES Y PAPEL TERMICO PARA IMPRESIÓN. ADAPTADORES CLIP, MALETA DE TRASLADO
68 | LB-019RS | ELECTROCARDIOGRAFO | SCHILLER | CARDIOVIT FT-1 | 1063.007501 | RUTA DE SALUD | CABLE AC, CABLE ECG 12 DERIV, 4 ELECTRODOS DE EXTREMIDAD, 6 ELECTRODOS PRECORDIALES Y PAPEL TERMICO PARA IMPRESIÓN. ADAPTADORES CLIP, MALETA DE TRASLADO
69 | LB-028RS | ANALIZADOR DE ORINA | MISSION | U120 SMART | 897A30018E7 | RUTA DE SALUD | CABLE AC
70 | LB-029RS | ANALIZADOR DE ORINA | MISSION | U120 SMART | 897A30018EE | RUTA DE SALUD | CABLE AC
71 | LB-030RS | ANALIZADOR DE ORINA | MISSION | U120 SMART | 897A3001A49 | RUTA DE SALUD | CABLE AC
72 | LB-039 | MICROPIPETA | Thermolab Systems | 4027 | S59168 | Hematología | 20-200 uL
73 | LB-040 | MICROPIPETA | Thermolab Systems | 4027 | K89427 | microbiología | 5-40 uL
74 | LB-041 | MICROPIPETA | Thermolab Systems | 4027 | C99642 | Microbiología | 0.5-10 uL
75 | LB-042 | MICROPIPETA | Boeco | S/Mo | 5071528 | QUIMICAS | 10-100 uL
76 | LB-043 | MICROPIPETA | Labmaster | S/Mo | 646064007 | Hematología | 10-1000 uL
77 | LB-044 | MICROPIPETA | Brand | Transferpette | 06C0099 | QUIMICAS | 20-200 uL
78 | LB-045 | MICROPIPETA | Brand | Transferpette | 06C0220 | Hematología | 20-200 uL
79 | LB-046 | MICROPIPETA | Kitlab | Volumen variable | FL60142 | Microbiología | 10-100 uL
79 | LB-047 | MICROPIPETA | SCIENCE MED | Volumen variable | YE193AL0319005 | Hematología | 0.5-10 uL
79 | LB-048 | MICROPIPETA | Labsystems | Finnpipette | K83427 | QUIMICAS | 5-40 uL
80 | LB-049 | BUSCADOR DE VENAS | S/MR | VFS2DC6F7 | GY-JM260 | RECEPCIÓN LABORATORIO | CABLE AC, ELIMINADOR, LLAVE, TARJETA DE CALIBRACIÓN, MANUAL, PLUMON Y REGLA

## LB (3) (hidden)
DIRECCIÓN DE ADMINISTRACIÓN
DEPARTAMENTO DE INGENIERÍA BIOMÉDICA
CONTROL DE INVENTARIO DE LABORATORIO CLINICO 2024
ID | Control | Equipo | Marca | Modelo | Número de serie | Ubicación | OBSERVACIONES
1 | LB - 003 | MICROSCOPIO | LEICA | CMF | E0060-05 | Uriálisis | Cable AC, objetivos de 4x, 10x, 40x y 100x
2 | LB - 005 | CENTRIFUGA | LW SCIENTIFIC | E8 | 5586 | Parasitología | Tapa de cierre de seguridad, rotador de 8 tubos, cable AC
3 | LB - 006 | MICROSCOPIO | LEICA | DME | G0044-0.5 | Microbiología | Cable AC, objetivos de 4x, 10x, 40x y 100x
4 | LB - 007 | ESTERILIZADOR DE ASAS | BENCKMARK | BACTIZAPPER B1000 | 0231603120030213 | Microbiología | Soporte para asas, soporte para secado de 3 laminillas, elemento calentador de remplazo
5 | LB - 008 | INCUBADORA | S/MR | S/M | LAB23120334 | Microbiología | Cable AC
6 | LB - 009 | CAMPANA DE EXTRACCION | NU AIRE | NU-425-200 | 84945 | Microbiología | Lámpara de seguridad, apagador para sistema de extracción, cable AC
7 | LB - 010 | MEZCLADOR | ICB | SM-100 | 14030121 | Hematología | Plataforma, cojín de goma
8 | LB - 011 | MEZCLADOR | ICB | SM-100 | 14080361 | Hematología | Plataforma, cojín de goma
9 | LB - 012 | MICROSCOPIO | CARL ZEISS | PRIMO STAR | 3120003038 | Urianalisis | Cable AC, objetivos de 4x, 10x, 40x y 100x
10 | LB - 013 | MICROSCOPIO | CARL ZEISS | PRIMO STAR | 3120003142 | Hematología | Cable AC, objetivos de 4x, 10x, 40x y 100x
11 | LB - 014 | CONTADOR DE CELULAS | KITLAB | FD218 | S/N | Hematología | Cable AC, timer, reloj
12 | LB - 015 | REFRIGERADOR | METAL FRIO | REB450 | S/N | Cuarto frío | Parrillas de almacenamiento, control de temperatura, display, ruedas
13 | LB - 016 | REFRIGERADOR | HUSSMANN | ARV400 | AM99H023837 | Cuarto frío | Parrillas de almacenamiento, control de temperatura, display, ruedas
14 | LB - 017 | REFRIGERADOR | ACROS | ARP07TXLT | VR4100255 | Cuarto frío | Parrillas de almacenamiento, control de temperatura, display, ruedas
15 | LB - 018 | REFRIGERADOR | ACROS | ARP07TXLT | S/N | Cuarto frío | Parrillas de almacenamiento, control de temperatura, display, ruedas
16 | LB - 019 | CONGELADOR | S/MR | S/M | WB74225158 | Cuarto frío | Parrillas de almacenamiento, control de temperatura, display, ruedas
17 | LB - 022 | SILLA CAMILLA | STERIS | HAUSTED-EPC25ST | 421904007 | Toma de muestra ginecológica | Ruedas, colchón, barandales,botonera.
18 | LB - 023 | AGITADOR | CLAY ADAMS | JANKEE ROTATOR | E-7158 | Inmunología | Placa calefactora, barra agitadora, recipiente de metal | SE HACE CAMBIO A BANCO DE SANGRE
19 | LB - 024 | BASCULA DE BARRA TRIPLE | IROBA | S/M | 305095 | Lavado de material | Platillo fijo y platillo removible
20 | LB - 025 | BASCULA DE BARRA CUADRUPLE | CET-O-GRAM | S/M | S/N | Lavado de material | Platillo fijo y platillo removible
21 | LB - 026 | GASÓMETRO | OPTI MEDICAL | CCA - TS2 | OP6 - 004037 | Inmunología | Pantalla e impresora. Eliminador AC
22 | LB - 020RS | CENTRIFUGA | SCIENCE MED | SM0424 | IA229M0000142 | Química clínica | Cable AC. Herramienta para desbloqueo
23 | LB - 021RS | CENTRIFUGA | SCIENCE MED | SM0424 | IA229M0000143 | RUTA DE SALUD | Cable AC. Herramienta para desbloqueo
24 | LB - 022RS | CENTRIFUGA | SCIENCE MED | SM0424 | IA229M0000144 | Parasitología | Cable AC. Herramienta para desbloqueo
25 | LB - 023RS | CENTRIFUGA | SCIENCE MED | SM0424 | IA229M0000146 | RUTA DE SALUD | Cable AC. Herramienta para desbloqueo
26 | LB - 024RS | CENTRIFUGA | SCIENCE MED | SM0424 | IA229M0000151 | RUTA DE SALUD | Cable AC. Herramienta para desbloqueo
27 | LB - 025RS | CENTRIFUGA | SCIENCE MED | SM0424 | IA229M0000153 | RUTA DE SALUD | Cable AC. Herramienta para desbloqueo | SE TIENE BAJO RESGUARDO EN UNA CAJA
28 | LB - 026RS | CENTRIFUGA | SCIENCE MED | SM0424 | IA229M0000157 | RUTA DE SALUD | Cable AC. Herramienta para desbloqueo
29 | LB - 027RS | CENTRIFUGA | SCIENCE MED | SM0424 | IA229M0000168 | RUTA DE SALUD | Cable AC. Herramienta para desbloqueo | SE TIENE BAJO RESGUARDO EN UNA CAJA
30 | LB - 035 | LÁMPARA DE CHICOTE | S/MR | S/M | 50249004 | Toma de muestra ginecológica | Cable AC
31 | LB - 036 | CENTRIFUGA | HORIZON | 642E QUEST | 521004-1021 | Urianalisis | Cable AC
32 | LB - 037 | CAMPANA DE FLUJO LAMINAR | MEDICAL INC. | PCI | 120-40287 | Microbiología | Cable AC
33 | LB - 038 | CENTRIFUGA | HORIZON | 642E QUEST | S/N | Química clínica | Cable AC
34 | LB - 001C | ANALIZADOR DE ORINA | SIEMENS | CLINTEK STATUS | (21)324887 | Urianalisis | COMODATO / Cable AC
35 | LB - 005C | ANALIZADOR DE BACTERIAS | BIOMERIEUX | VITEK 2 COMPACT | VK2C15791 | Microbiología | COMODATO / Cable AC 2 Micropipetas (1 de 145µL para gramnegativas y 1 de 280µL de gramnegativa)
|  | IMPRESORA | HP | LASER JET PRO M404N | PHBC241835 | Microbiología | COMODATO, Cable AC.
36 | LB - 006C | DENSITÓMETRO | BIOMERIEUX | DENSICHEK PLUS | 0A042273 | Laboratorio | COMODATO / Cable AC
37 | LB - 007C | EQUIPO PARA PANEL CARDÍACO | ALERE | TRIAGE METTER PRO | D0074616WW | Laboratorio | COMODATO / Cable AC, marcadores cardiacos, impresora
38 | LB - 012C | IMPRESORA | EPSON | LX - 350 | Q75Y086863 | Hematología | COMODATO / Cable AC, tinta
39 | LB - 013C | ANALIZADOR AUTOMATIZADO | ORTHO CLINICAL D. | VITROS 5600 | 56003623 | Química clínica | COMODATO / Plataforma, monitor, teclado, impresora
40 | LB - 014C | IMPRESORA | LEXMARK | MS-622 | 3651098-002 | Química clínica | COMODATO / Cable AC, tinta
41 | LB - 015C | GASÓMETRO | INSTRUMENTATION LABORATORY | GEM PREMIER 3500 | 19020728 | Patología | COMODATO, Cable AC, cartucho GEM PACK, pantalla | NO SE ENCUENTRA EN USO PERO NO HAN VENIDO POR EL
42 | LB - 016C | IMPRESORA | HP | LASER JET PRO M404N | PHBC242544 | Parasitología | COMODATO / Cable AC, tinta
43 | LB - 017C | ANALIZADOR HEMATOLOGICO | BECKMAN COULTER | DXH500 | BD090264 | Hematología | COMODATO / Cable AC, pantalla, escaner de código de barras
44 | LB - 018C | EQUIPO DE HEMOGLOBINA GLUCOSILADA | CLOVER | A1CPLUS | H03A22J1900082 | Hematología | COMODATO / Cable AC
45 | LB - 019C | IMPRESORA | MARTEL | MCP7810 - 159 | 120588013 | Laboratorio | COMODATO, Cable AC, tinta
46 | LB - 003C | PANEL RESPIRATORIO | BIO FIRE | FILM ARRAY | TB03202 | Parasitología | COMODATO / Cable AC
47 | LB - 004C | ANALIZADOR DE HEMOCULTIVOS | BIOMERIEUX | BACT/ALERT 3060 | 8077552203 | Microbiología | COMODATO / Cable AC
48 | LB - 011C | EQUIPO DE COAGULACIÓN | INSTRUMENTATION LABORATORY | ACL Top 350 CTS | 20031883 | Hematología | COMODATO /Cable AC
49 | LB - 020C | IMPRESORA | LEXMARK | 4600 - 830 | 3652807 - 007 | Hematología | COMODATO, Cable AC, tinta
50 | LB - 021C | GASÓMETRO | EPOC | HOST2 | 17317521401442 | Química clínica | COMODATO. Cable AC con eliminador, lector, impresora
51 | LB-001RS | ELECTROCARDIOGRAFO | MINDRAY | BENEHEART R12 | FN-27036804 | RUTA DE SALUD | CABLE AC, CABLE ECG 12 DERIV, PROTECTOR DE TECLADO, 4 ELECTRODOS DE EXTREMIDAD, 6 ELECTRODOS PRECORDIALES Y PAPEL TERMICO PARA IMPRESIÓN.
52 | LB-002RS | ELECTROCARDIOGRAFO | MINDRAY | BENEHEART R12 | FN-27036809 | RUTA DE SALUD | CABLE AC, CABLE ECG 12 DERIV, PROTECTOR DE TECLADO, 4 ELECTRODOS DE EXTREMIDAD, 6 ELECTRODOS PRECORDIALES Y PAPEL TERMICO PARA IMPRESIÓN.
53 | LB-003RS | ELECTROCARDIOGRAFO | MINDRAY | BENEHEART R12 | FN-27036814 | RUTA DE SALUD | CABLE AC, CABLE ECG 12 DERIV, PROTECTOR DE TECLADO, 4 ELECTRODOS DE EXTREMIDAD, 6 ELECTRODOS PRECORDIALES Y PAPEL TERMICO PARA IMPRESIÓN.
54 | LB-004RS | ELECTROCARDIOGRAFO | MINDRAY | BENEHEART R12 | FN-27036810 | RUTA DE SALUD | CABLE AC, CABLE ECG 12 DERIV, PROTECTOR DE TECLADO, 4 ELECTRODOS DE EXTREMIDAD, 6 ELECTRODOS PRECORDIALES Y PAPEL TERMICO PARA IMPRESIÓN.
55 | LB-005RS | ELECTROCARDIOGRAFO | MINDRAY | BENEHEART R12 | FN-27036811 | RUTA DE SALUD | CABLE AC, CABLE ECG 12 DERIV, PROTECTOR DE TECLADO, 4 ELECTRODOS DE EXTREMIDAD, 6 ELECTRODOS PRECORDIALES Y PAPEL TERMICO PARA IMPRESIÓN.
56 | LB-006RS | ELECTROCARDIOGRAFO | MINDRAY | BENEHEART R12 | FN-27036812 | RUTA DE SALUD | CABLE AC, CABLE ECG 12 DERIV, PROTECTOR DE TECLADO, 4 ELECTRODOS DE EXTREMIDAD, 6 ELECTRODOS PRECORDIALES Y PAPEL TERMICO PARA IMPRESIÓN.
57 | LB-007RS | ELECTROCARDIOGRAFO | MINDRAY | BENEHEART R12 | FN-27036808 | RUTA DE SALUD | CABLE AC, CABLE ECG 12 DERIV, PROTECTOR DE TECLADO, 4 ELECTRODOS DE EXTREMIDAD, 6 ELECTRODOS PRECORDIALES Y PAPEL TERMICO PARA IMPRESIÓN.
58 | LB-008RS | ELECTROCARDIOGRAFO | MINDRAY | BENEHEART R12 | FN-27036807 | RUTA DE SALUD | CABLE AC, CABLE ECG 12 DERIV, PROTECTOR DE TECLADO, 4 ELECTRODOS DE EXTREMIDAD, 6 ELECTRODOS PRECORDIALES Y PAPEL TERMICO PARA IMPRESIÓN.
59 | LB-009RS | ELECTROCARDIOGRAFO | SCHILLER | CARDIOVIT FT-1 | 1062.007490 | RUTA DE SALUD | CABLE AC, CABLE ECG 12 DERIV, 4 ELECTRODOS DE EXTREMIDAD, 6 ELECTRODOS PRECORDIALES Y PAPEL TERMICO PARA IMPRESIÓN. ADAPTADORES CLIP, MALETA DE TRASLADO
60 | LB-010RS | ELECTROCARDIOGRAFO | SCHILLER | CARDIOVIT FT-1 | 1062.007492 | RUTA DE SALUD | CABLE AC, CABLE ECG 12 DERIV, 4 ELECTRODOS DE EXTREMIDAD, 6 ELECTRODOS PRECORDIALES Y PAPEL TERMICO PARA IMPRESIÓN. ADAPTADORES CLIP, MALETA DE TRASLADO
61 | LB-011RS | ELECTROCARDIOGRAFO | SCHILLER | CARDIOVIT FT-1 | 1064.007493 | RUTA DE SALUD | CABLE AC, CABLE ECG 12 DERIV, 4 ELECTRODOS DE EXTREMIDAD, 6 ELECTRODOS PRECORDIALES Y PAPEL TERMICO PARA IMPRESIÓN. ADAPTADORES CLIP, MALETA DE TRASLADO
62 | LB-012RS | ELECTROCARDIOGRAFO | SCHILLER | CARDIOVIT FT-1 | 1062.007494 | RUTA DE SALUD | CABLE AC, CABLE ECG 12 DERIV, 4 ELECTRODOS DE EXTREMIDAD, 6 ELECTRODOS PRECORDIALES Y PAPEL TERMICO PARA IMPRESIÓN. ADAPTADORES CLIP, MALETA DE TRASLADO
63 | LB-013RS | ELECTROCARDIOGRAFO | SCHILLER | CARDIOVIT FT-1 | 1062.007495 | RUTA DE SALUD | CABLE AC, CABLE ECG 12 DERIV, 4 ELECTRODOS DE EXTREMIDAD, 6 ELECTRODOS PRECORDIALES Y PAPEL TERMICO PARA IMPRESIÓN. ADAPTADORES CLIP, MALETA DE TRASLADO
64 | LB-014RS | ELECTROCARDIOGRAFO | SCHILLER | CARDIOVIT FT-1 | 1062.007496 | RUTA DE SALUD | CABLE AC, CABLE ECG 12 DERIV, 4 ELECTRODOS DE EXTREMIDAD, 6 ELECTRODOS PRECORDIALES Y PAPEL TERMICO PARA IMPRESIÓN. ADAPTADORES CLIP, MALETA DE TRASLADO
65 | LB-015RS | ELECTROCARDIOGRAFO | SCHILLER | CARDIOVIT FT-1 | 1062.007497 | RUTA DE SALUD | CABLE AC, CABLE ECG 12 DERIV, 4 ELECTRODOS DE EXTREMIDAD, 6 ELECTRODOS PRECORDIALES Y PAPEL TERMICO PARA IMPRESIÓN. ADAPTADORES CLIP, MALETA DE TRASLADO
66 | LB-017RS | ELECTROCARDIOGRAFO | SCHILLER | CARDIOVIT FT-1 | 1062.007499 | BIOMÉDICA | CABLE AC, CABLE ECG 12 DERIV, 4 ELECTRODOS DE EXTREMIDAD, 6 ELECTRODOS PRECORDIALES Y PAPEL TERMICO PARA IMPRESIÓN. ADAPTADORES CLIP, MALETA DE TRASLADO | SE ENCUENTRA EN BIOMÉDICA
67 | LB-018RS | ELECTROCARDIOGRAFO | SCHILLER | CARDIOVIT FT-1 | 1062.007500 | RUTA DE SALUD | CABLE AC, CABLE ECG 12 DERIV, 4 ELECTRODOS DE EXTREMIDAD, 6 ELECTRODOS PRECORDIALES Y PAPEL TERMICO PARA IMPRESIÓN. ADAPTADORES CLIP, MALETA DE TRASLADO
68 | LB-019RS | ELECTROCARDIOGRAFO | SCHILLER | CARDIOVIT FT-1 | 1062.007501 | RUTA DE SALUD | CABLE AC, CABLE ECG 12 DERIV, 4 ELECTRODOS DE EXTREMIDAD, 6 ELECTRODOS PRECORDIALES Y PAPEL TERMICO PARA IMPRESIÓN. ADAPTADORES CLIP, MALETA DE TRASLADO
69 | LB-028RS | ANALIZADOR DE ORINA | MISSION | U120 SMART | 897A30018E7 | RUTA DE SALUD | CABLE AC
70 | LB-029RS | ANALIZADOR DE ORINA | MISSION | U120 SMART | 897A30018EE | RUTA DE SALUD | CABLE AC
71 | LB-030RS | ANALIZADOR DE ORINA | MISSION | U120 SMART | 897A3001A49 | RUTA DE SALUD | CABLE AC
72 | LB-039 | MICROPIPETA | Thermolab Systems | 4027 | S59168 | Hematología | 20-200 uL
73 | LB-040 | MICROPIPETA | Thermolab Systems | 4027 | K89427 | microbiología | 5-40 uL
74 | LB-041 | MICROPIPETA | Thermolab Systems | 4027 | C99692 | Microbiología | 0.5-10 uL
75 | LB-042 | MICROPIPETA | Boeco | S/Mo | 5071528 | QUIMICAS | 10-100 uL
76 | LB-043 | MICROPIPETA | Labmaster | S/Mo | 646064007 | Hematología | 10-1000 uL
77 | LB-044 | MICROPIPETA | Brand | Transferpette | 06C0099 | QUIMICAS | 20-200 uL
78 | LB-045 | MICROPIPETA | Brand | Transferpette | 06C0220 | Hematología | 20-200 uL
79 | LB-046 | MICROPIPETA * | Kitlab | Volumen variable | FL60142 | Microbiología | 10-100 uL | MICROPIPETA QUE ESTÁ EN BIOMEDICA Y QUE ESTÁ ROTA
79 | LB-047 | MICROPIPETA | SCIENCE MED | Volumen variable | YE193AL0319005 | Hematología | 0.5-10 uL
79 | LB-048 | MICROPIPETA | Labsystems | Finnpipette | K83427 | QUIMICAS | 5-40 uL
80 | LB-049 | BUSCADOR DE VENAS | VEIN FINDER SYSTEM | GY-JM260 | VFS2DC6F7 | RECEPCIÓN LABORATORIO | CABLE AC, ELIMINADOR, LLAVE, TARJETA DE CALIBRACIÓN, MANUAL, PLUMON Y REGLA
81 |  | BUSCADOR DE VENAS | ROYAL MEDITECH SYSTEM | RVF-03 | RVF0320C19008 | RECEPCIÓN LABORATORIO | CABLE AC, ELIMINADOR
|  | MESA DE EXPLORACION | S/MR | S/MO | S/N | Toma de muestra ginecológica | BANCO, MUEBLE, CABLE DE AC
|  | CONTADOR DE CELULAS |  | UNICO | NJ 08810
81 |  | IMPRESORA | HP | LASER JET PRO M404N | 4508C021CA | RECEPCIÓN LABORATORIO | COMODATO, Cable AC, tinta | VERIFICAR SI LA IMPRESORA HP ESTÁ A COMODATO
* Micropipeta FDS, en espera de respuesta por parte de provedor para ver si existe reparación

## GV
CONTROL DE INVENTARIO DEL ÁREA DE GERENCIA DE VENTAS 2026
ID | Control | Equipo | Marca | Modelo | Número de serie | Ubicación | Observaciones
1 | GV-001 | ESTADÍMETRO | SECA | 213 | S/N | BODEGA GERENCIA DE VENTAS. MÓVIL. | N/A
2 | GV-002 | BÁSCULA | HOME USE INTELLIGENT SCALE | 3-180KG | S/N | BODEGA GERENCIA DE VENTAS. MÓVIL. | N/A
3 | GV-003 | BÁSCULA | HOME USE INTELLIGENT SCALE | 3-180KG | S/N | BODEGA GERENCIA DE VENTAS. MÓVIL. | N/A
4 | GV-004 | OXÍMETRO PORTÁTIL | XIGNAL | MD300C2 | 214442317966 | BODEGA GERENCIA DE VENTAS. MÓVIL. | ESTUCHE, CORREA
5 | GV-005 | OXÍMETRO PORTÁTIL | XIGNAL | MD300C2 | 214442317953 | BODEGA GERENCIA DE VENTAS. MÓVIL. | ESTUCHE, CORREA
6 | GV-006 | BAUMANÓMETRO ELECTRÓNICO | OMRON | HEM-7120 | 20230415151LG | BODEGA GERENCIA DE VENTAS. MÓVIL. | BRAZALETE PARA ADULTO, MANGUERA, CONECTORES PARA MANGUERA
7 | GV-007 | BAUMANÓMETRO ELECTRÓNICO | OMRON | HEM-7120 | 20230415157LG | BODEGA GERENCIA DE VENTAS. MÓVIL. | BRAZALETE PARA ADULTO, MANGUERA, CONECTORES PARA MANGUERA
8 | GV-008 | GLUCÓMETRO | CONTOUR | PLUS ELITE | 14D0930 | BODEGA GERENCIA DE VENTAS. MÓVIL. | PLUMA PARA PUNCIÓN, ESTUCHE
Jefe de Ing. Biomédica
_____________________
Supervisó
Responsable del área
_____________________
Aprobó
Ingeniería Biomédica
______________________
Realizó
Dirección Administrativa
__________________
Aprobó

## EM
CONTROL DE INVENTARIO DEL ÁREA DE ENLACE MÉDICO 2026
ID | Control | Equipo | Marca | Modelo | Número de serie | Ubicación | Observaciones
1 | EM-001 | MONITOR DE SIGNOS VITALES | WELLCH ALLYN | CONNEX SPOT | (21)100065223317 | TRIAGE VA SEGURO (DUBLÁN) | CABLE DE CA, ADAPTADOR DE CORRIENTE, MANGUERA TRONCAL PANI, BLAZALETES PANI ADULTO, ADULTO PEQUEÑO Y PEDIATRICO, CABLE TRONCAL SP02, SENSOR DEDAL ADULTO SPO2, SONDA DE TEMPERATURA Y PEDESTAL
2 | EM-002 | MONITOR DE SIGNOS VITALES | WELLCH ALLYN | CONNEX SPOT | (21)100080803617 | TRIAGE VA SEGURO (GAVIOTA) | CABLE DE CA, ADAPTADOR DE CORRIENTE, MANGUERA TRONCAL PANI, BLAZALETES PANI ADULTO, ADULTO PEQUEÑO Y PEDIATRICO, CABLE TRONCAL SP02, SENSOR DEDAL ADULTO SPO2, SONDA DE TEMPERATURA Y PEDESTAL
3 | EM-003 | MESA DE EXPLORACIÓN | S/MR | S/Mo | S/N | TRIAGE VA SEGURO (GAVIOTA) | N/A
Jefe de Ing. Biomédica
_____________________
Supervisó
Responsable del área
_____________________
Aprobó
Ingeniería Biomédica
______________________
Realizó
Dirección Administrativa
__________________
Aprobó

## LB
CONTROL DE INVENTARIO DEL ÁREA DE LABORATORIO CLÍNICO 2026
ID | Control | Equipo | Marca | Modelo | Número de serie | Ubicación | Observaciones
1 | LB-003 | MICROSCOPIO | LEICA | CMF | E0060-05 | Uriálisis | Cable AC, objetivos de 4x, 10x, 40x y 100x
2 | LB-006 | MICROSCOPIO | LEICA | DME | G0044-0.5 | Microbiología | Cable AC, objetivos de 4x, 10x, 40x y 100x
3 | LB-007 | ESTERILIZADOR DE ASAS | BENCKMARK | BACTIZAPPER B1000 | 0231603120030213 | Microbiología | Soporte para asas, soporte para secado de 3 laminillas, elemento calentador de remplazo
4 | LB-008 | INCUBADORA | S/MR | S/M | LAB23120334 | Microbiología | Cable AC
5 | LB-009 | CAMPANA DE EXTRACCION | NU AIRE | NU-425-200 | 84945 | Microbiología | Lámpara de seguridad, apagador para sistema de extracción, cable AC
6 | LB-010 | MEZCLADOR | ICB | SM-100 | 14030121 | Hematología | Plataforma, cojín de goma
7 | LB-011 | MEZCLADOR | ICB | SM-100 | 14080361 | Hematología | Plataforma, cojín de goma
8 | LB-012 | MICROSCOPIO | CARL ZEISS | PRIMO STAR | 3120003038 | Hematología | Eliminador AC
9 | LB-013 | MICROSCOPIO | CARL ZEISS | PRIMO STAR | 3120003142 | Hematología | Cable AC, objetivos de 4x, 10x, 40x y 100x
10 | LB-014 | CONTADOR DE CELULAS | KITLAB | FD218 | S/N | Hematología | Cable AC, timer, reloj
11 | LB-015 | REFRIGERADOR | METAL FRIO | REB450 | S/N | Cuarto frío | Parrillas de almacenamiento, control de temperatura, display, ruedas
12 | LB-016 | REFRIGERADOR | HUSSMANN | ARV400 | AM99H023837 | Cuarto frío | Parrillas de almacenamiento, control de temperatura, display, ruedas
13 | LB-017 | REFRIGERADOR | ACROS | ARP07TXLT | VR4100255 | Cuarto frío | Parrillas de almacenamiento, control de temperatura, display, ruedas
14 | LB-018 | REFRIGERADOR | ACROS | ARP07TXLT | S/N | Cuarto frío | Parrillas de almacenamiento, control de temperatura, display, ruedas
15 | LB-019 | CONGELADOR | S/MR | S/M | WB74225158 | Cuarto frío | Parrillas de almacenamiento, control de temperatura, display, ruedas
16 | LB-024 | BASCULA DE BARRA TRIPLE | IROBA | S/M | 305095 | Lavado de material | Platillo fijo y platillo removible
17 | LB-025 | BASCULA DE BARRA CUADRUPLE | CET-O-GRAM | S/M | S/N | Lavado de material | Platillo fijo y platillo removible
18 | LB-035 | LÁMPARA DE CHICOTE | S/MR | S/M | 50249004 | Toma de muestra ginecológica | Cable AC
19 | LB-037 | CAMPANA DE FLUJO LAMINAR | MEDICAL INC. | PCI | 120-40287 | Microbiología | Cable AC
20 | LB-001C | ANALIZADOR DE ORINA | SIEMENS | CLINTEK STATUS | (21)324887 | Urianalisis | COMODATO / Cable AC
0 | LB-005C | ANALIZADOR DE BACTERIAS | BIOMERIEUX | VITEK 2 COMPACT | VK2C15791 | Microbiología | COMODATO / Cable AC 2 Micropipetas (1 de 145µL para gramnegativas y 1 de 280µL de gramnegativa)
22 | LB-008C | IMPRESORA | HP | LASER JET PRO M404N | PHBC241835 | Microbiología | COMODATO, Cable AC.
23 | LB-006C | DENSITÓMETRO | BIOMERIEUX | DENSICHEK PLUS | 0A042273 | Laboratorio | COMODATO / Cable AC
24 | LB-007C | EQUIPO PARA PANEL CARDÍACO | ALERE | TRIAGE METTER PRO | D0074616WW | Laboratorio | COMODATO / Cable AC, marcadores cardiacos, impresora
25 | LB-013C | ANALIZADOR AUTOMATIZADO | ORTHO CLINICAL D. | VITROS 5600 | 56003623 | Química clínica | COMODATO / Plataforma, monitor, teclado, impresora
26 | LB-014C | IMPRESORA | LEXMARK | MS-622 | 3651098-002 | Química clínica | COMODATO / Cable AC, tinta
27 | LB-016C | IMPRESORA | HP | LASER JET PRO M404N | PHBC242544 | Parasitología | COMODATO / Cable AC, tinta
28 | LB-017C | ANALIZADOR HEMATOLOGICO | BECKMAN COULTER | DXH500 | BD090264 | Hematología | COMODATO / Cable AC, pantalla, escaner de código de barras
29 | LB-018C | EQUIPO DE HEMOGLOBINA GLUCOSILADA | CLOVER | A1CPLUS | H03A22J1900082 | Hematología | COMODATO / Cable AC
30 | LB-22C | IMPRESORA | HP | LASER JET PRO M404N | VNB3D40098 | Hematología | COMODATO / Cable AC
31 | LB-019C | IMPRESORA | MARTEL | MCP7810-159 | 120588013 | Laboratorio | COMODATO, Cable AC, tinta
32 | LB-003C | PANEL RESPIRATORIO | BIO FIRE | FILM ARRAY | TB03202 | Parasitología | COMODATO / Cable AC
33 | LB-004C | ANALIZADOR DE HEMOCULTIVOS | BIOMERIEUX | BACT/ALERT 3060 | 8077552203 | Microbiología | COMODATO / Cable AC
34 | LB-011C | EQUIPO DE COAGULACIÓN | INSTRUMENTATION LABORATORY | ACL Top 350 CTS | 20031883 | Hematología | COMODATO /Cable AC
35 | LB-020C | IMPRESORA | LEXMARK | 4600-830 | 3652807-007 | Hematología | COMODATO, Cable AC, tinta
36 | LB-021C | GASÓMETRO | SIEMENS | EPOC HOST2 | 17317521401442 | Química clínica | COMODATO. Cable AC con eliminador, lector, impresora
37 | LB-023C | GASÓMETRO | SIEMENS | EPOC READER | 39843 | Química clínica | COMODATO
38 | LB-024C | GASÓMETRO | SIEMENS | EPOC HOST2 | 17310521403439 | Química clínica | COMODATO. Cable AC con eliminador, lector, impresora
39 | LB-025C | GASÓMETRO | SIEMENS | EPOC READER | 31187 | Química clínica | COMODATO
40 | LB-026C | GASÓMETRO | ABBOTT | ISTAT 1 | 331130 | Química clínica | COMODATO. Impresora, par de baterias recargables
41 | LB-027C | GASÓMETRO | ABBOTT | ISTAT 1 | 357411 | Química clínica | COMODATO. Impresora, par de baterias recargables
42 | LB-029RS | ANALIZADOR DE ORINA | MISSION | U120 SMART | 897A30018EE | Urianalisis | CABLE AC
43 | LB-039 | MICROPIPETA | Thermolab Systems | 4027 | S59168 | Hematología | 20-200 uL
44 | LB-041 | MICROPIPETA | Thermolab Systems | 4027 | C99692 | Microbiología | 0.5-10 uL
45 | LB-042 | MICROPIPETA | Boeco | S/Mo | 5071528 | QUIMICAS | 10-100 uL
46 | LB-043 | MICROPIPETA | Labmaster | S/Mo | 646064007 | Hematología | 10-1000 uL
47 | LB-044 | MICROPIPETA | Brand | Transferpette | 06C0099 | QUIMICAS | 20-200 uL
48 | LB-045 | MICROPIPETA | Brand | Transferpette | 06C0220 | Hematología | 20-200 uL
49 | LB-047 | MICROPIPETA | SCIENCE MED | Volumen variable | YE193AL0319005 | Hematología | 0.5-10 uL
50 | LB-048 | MICROPIPETA | Labsystems | Finnpipette | K89427 | QUIMICAS | 5-40 uL
51 | LB-051 | MESA DE EXPLORACION | S/Ma | S/Mo | S/N | Toma de muestra ginecológica | BANCO, MUEBLE, CABLE DE AC
52 | LB-052 | CONTADOR DE CELULAS | UNICO | S/Mo | NJ 08810 | Microbiología | Cable de AC
Jefe de Ing. Biomédica
_____________________
Supervisó
Responsable del área
_____________________
Aprobó
Ingeniería Biomédica
______________________
Realizó
Dirección Administrativa
__________________
Aprobó

## AC_1
CONTROL DE INVENTARIO DEL ÁREA DE ADMISIÓN CONTINUA 1 2026
ID | Control | Equipo | Marca | Modelo | Número de serie | Ubicación | Observaciones
1 | AC-002 | CAMILLA | STRYKER | SYNERGY SERIES | 9910034528 | Cubículo 4 | Colchón, Cable de CA
2 | AC-005 | CAMILLA | STRYKER | GLIDEAWAY | 1006034364 | Sala de choque | Barandales, freno, llantas, control por pedal, colchón, báscula
3 | AC-011 | MONITOR DE SIGNOS VITALES | DATASCOPE | PASSPORT XG | PG16277-A9 | Cubículo 3 | Cable de ECG con 3 derivaciones, manguera de PANI con brazalete para adulto, Cable de SPO2 con dedal para adulto, Cable de CA, Cable con sensor de temperatura
4 | AC-012 | MONITOR DE SIGNOS VITALES | DATASCOPE | PASSPORT XG | PG16963-B9 | Cubículo 5 | Cable de ECG con 3 derivaciones, manguera de PANI con brazalete para adulto, Cable de SPO2 con dedal para adulto, Cable de CA,
5 | AC-016 | LÁMPARA DE SATÉLITE | MEDICAL INTERNATIONAL | 21515 | 830318 | Sala de choque | Mango de plástico desmontable, leds, con switch de encendido. No enciende
6 | AC-017 | LÁMPARA DE SATÉLITE | MEDICAL INTERNATIONAL | 21515 | S/N | Sala de curaciones | Mango de plástico desmontable, leds, con switch de encendido.
7 | AC-019 | BAUMANOMETRO DE PEDESTAL | WELLCH ALLYN | S/Mo | 101124151959 | Móvil | Manómetro, Manguera con brazalete de PANI para adulto, perilla con válvula
8 | AC-022 | BÁSCULA CON ESTADÍMETRO ADULTO | NUEVO LEÓN | S/M | 792 | Consultorio de pediatría 2 | N/A
9 | AC-033 | ELECTROCARDIÓGRAFO | PHILIPS | PAGEWRITER TOUCH 860284 | US60401733 | Consultorio de gineco-oncología | Cable de CA, cable de 10 derivaciones, monitor con teclado.
10 | AC-034 | BASCULA PEDIATRICA | TANITA | 1583 | S/N | Consultorio de pediatría 2 | N/A
11 | AC-041 | NEGATOSCOPIO | S/MR | S/M | S/N | Sala de curaciones | N/A
12 | AC-042 | NEGATOSCOPIO | LEADERSHIP RELIABILITY | 140003 | B066422 | Pasillo | N/A
13 | AC-043 | MONITOR DE SIGNOS VITALES | WELLCH ALLYN | CONNEX SPOT | (21)10080833617 | Pasillo | Cable de CA, manguera PANI con conector, brazalete adulto y pediátrico, sensor temperatura, sensor SPO2
14 | AC-044 | DESFRIBILADOR | MINDRAY | BENEHEART D2 | EI-970004487 | Sala de choque | Cable de CA, batería (SN: IP0044001992201132), palas adulto y pediátrico, cable ECG con 5 derivaciones
15 | AC -045 | MONITOR DE SIGNOS VITALES | MINDRAY | MEC 2000 | CV-21107405 | Sala de choque | Cable de ECG con 3 derivaciones, manguera de PANI con brazalete para adulto, Cable de SPO2 con dedal para adulto, Cable de CA, Cable con sensor de temperatura
16 | AC-046 | TOCOCARDIOGRAFO | HP | M1351A | 3651G11641 | Consultorio de gineco-oncología | Transductores Toco y US con cinturón, Cable de AC con eliminador, carrito con ruedas
17 | AC-052 | NEGATOSCOPIO | MED LIGHT | S/M | S/N | Sala de choque | N/A
18 | AC-059 | CAMA | HILL-ROM | P3200E000143 | J029AD8212 | Cubículo 5 | Colchón, Cable de CA
19 | AC-061 | MONITOR DE SIGNOS VITALES | NIHON KOHDEN | MU-671RK | 06740 | Móvil | Cable de CA, cable ECG 5 latiguillos, manguera PANI con brazalete adulto, sensor SPO2 de dedal adulto
20 | AC-062 | ESTUCHE DE DIAGNÓSTICO DE PARED | WELCH ALLYN | 767 | S/N | Cubículo 5 | Otoscopio, oftalmoscopio y cable de CA
21 | AC-063 | ESTUCHE DE DIAGNÓSTICO DE PARED | WELCH ALLYN | 767 | S/N | Cubículo 4 | Otoscopio, oftalmoscopio y cable de CA
22 | AC-064 | CAMILLA | STERIS | HAUSTED YOUTH CARE | 434109008 | Triage adultos | N/A
23 | AC-066 | ELECTROCARDIÓGRAFO | QUINTON | ECLIPSE PREMIER | E1000002824 | Consultorio de gineco-oncología | Cable de paciente con 10 latiguillos, cable de CA
24 | AC-067 | CAMILLA | STERIS | 0735 STRETCHER | 505074430 | Endoscopia | N/A
25 | AC-068 | CAMILLA | STERIS | HAUSTED YOUTH CARE | 433709043 | Cubículo 3 | N/A
26 | AC-069 | ESTUCHE DE DIAGNÓSTICO DE PARED | WELCH ALLYN | 767 | S/N | Triage adultos | Otoscopio, oftalmoscopio
27 | AC-070 | BAUMANOMETRO ANEROIDE | MCKESSON | S/Mo | 19111456 | Triage adultos | Manguera, pera, perilla, brazalete adulto
28 | AC-071 | NEGATOSCOPIO | MED-LIGHT | 1 CAMPO | S/N | Triage adultos | Cable de CA
29 | AC-074 | CALENTADOR DE SÁBANAS | COVIDIEN | WARMTOUCH | SP19070147 | Consultorio de gineco-oncología | Manguera corrugada y cable de CA
30 | AC-075 | ESTUCHE DE DIAGNÓSTICO DE PARED | WELCH ALLYN | 74710 | S/N | Sala de choque | Otoscopio, oftalmoscopio y cable de CA
31 | AC-076 | ELECTROCARDIÓGRAFO | MINDRAY | BENEHEART R12 | FN-27036804 | Consultorio de gineco-oncología | Cable troncal 10 latiguillos y cable de CA
32 | AC-077 | ESTUCHE DE DIAGNÓSTICO DE PARED | WELCH ALLYN | 767 | 11159 | Consultorio de pediatria 2 | Otoscopio, oftalmoscopio y cable de CA
33 | AC-078 | MESA DE EXPLORACIÓN | S/MR | S/M | S/N | Consultorio de pediatria 2 | N/A
34 | AC-079 | MONITOR DE SIGNOS VITALES | NIHON KOHDEN | BSM-4114A | 95 | Cubiículo 5 | Cable de CA, cable ECG 5 latiguillos, manguera PANI con brazalete adulto, sensor SPO2 de dedal adulto
35 | AC-080 | BAUMANÓMETRO DE PEDESTAL | CHECKATEK | S/M | S/N | Sala de curaciones | Manómetro, manguera con brazalete de PANI adulto, perilla con válvula
36 | AC-081 | MONITOR DE SIGNOS VITALES | CONTEC | CMS8000 | 17092200009 | Endoscopia | Cable de CA, cable ECG 5 latiguillos, manguera PANI con brazalete adulto, sensor SPO2 de dedal adulto
37 | AC-082 | NEGATOSCOPIO | S/MR | 3 Campos | S/N | Pasillo | Cable de CA
38 | AC-083 | MESA DE EXPLORACIÓN | S/MR | S/M | S/N | Consultorio de gineco-oncología | N/A
39 | AC-084 | MESA DE EXPLORACIÓN | S/MR | S/M | S/N | Sala de curaciones | N/A
40 | AC-085 | ASPIRADOR PORTÁTIL | EASY VAC | PM 60 | 95192 | Sala de choque | Cable de CA, canister rigido y mangueras
41 | AC-086 | BASCULA DE PISO | SOEHNLE | 130 Kg. | S/N | Pasillo | N/A
42 | AC-087 | MONITOR DE SIGNOS VITALES | MINDRAY | MEC 2000 | CV-21107403 | Consultorio de gineco-oncología | Brazalete PANI adulto, manguera PANI, sensor de SPO2 dedal adulto, cable de CA, pedestal
43 | AC-088 | MONITOR DE SIGNOS VITALES | DATASCOPE | PASSPORT 2 | CM03372-F | Consultorio de gineco-oncología | Manguera PANI, cacle de CA, pedestal
44 | AC-089 | MÁQUINA DE ANESTESIA | DATEX OHMEDA | AESTIVA / 5 | 40107226 | Sala de aislados | Cable de AC, Manguera de O2
45 | AC-090 | VAPORIZADOR DE ANESTESIA | DATEX OHMEDA | TEC 7 | BEJQ03651 | Sala de aislados | N/A
Jefe de Ing. Biomédica
_____________________
Supervisó
Responsable del área
_____________________
Aprobó
Ingeniería Biomédica
______________________
Realizó
Dirección Administrativa
__________________
Aprobó

## BS
CONTROL DE INVENTARIO DEL ÁREA DE BANCO DE SANGRE 2026
ID | Control | Equipo | Marca | Modelo | Número de serie | Ubicación | Observaciones
1 | BS-001 | BALANZA | OHAUS | 1400/1500 | S/N | BANCO DE SANGRE | Platillo de metal, baterias, patrón de calibración
2 | BS-002 | BASCULA GRANATARIA | S/MR | S/M | S/N | BANCO DE SANGRE | Platillo de metal, tornillo de calibración, patrón de calibración
3 | BS-004 | CENTRIFUGA | BECKMAN COULTER | J6MI | CJE99E04 | BANCO DE SANGRE | Rotador de 8 tubos, cable AC, interruptor de encendido, marcador de tiempo, tacómetro, freno, control de velocidad,rotor y portamuestras.
4 | BS-005 | REFRIGERADOR | UNITHERM | S/M | FSAH0025M4050 | BANCO DE SANGRE | Parrillas de almacenamiento, control de temperatura, display, ruedas
5 | BS-007 | CENTRIFUGA | CLAY ADAMS | SERO-FUGE 2002 | 4610001 | BANCO DE SANGRE | Cable AC, pantalla de control
6 | BS-010 | CONGELADOR | TOR-REY | CV16 | 09736545FK | BANCO DE SANGRE | Parrillas de almacenamiento, control de temperatura, display, ruedas
7 | BS-012 | REFRIGERADOR | OJEDA | RCP-289 | 48885-30312-F | BANCO DE SANGRE | Parrillas de almacenamiento, control de temperatura, display, ruedas
8 | BS-013 | BASCULA | NPBI | COMPOMIXER M2 | D36043 | Toma de muestra | Baterías, cable AC, pantalla, bandeja
9 | BS-014 | CENTRIFUGA | UNICO | POWER SPIN C808 | F1404062 | BANCO DE SANGRE | Rotador de 8 tubos, cable AC, interruptor de encendido, marcador de tiempo, tacómetro, freno, control de velocidad,rotor y portamuestras.
10 | BS-015 | MEZCLADOR | ICB | SM-100 | 140330120 | BANCO DE SANGRE | Plataforma, cojín de goma
11 | BS-016 | BAÑO MARIA | CIVEQ | HH2 | WJHH22456 | BANCO DE SANGRE | Cubierta de plástico, pantalla, teclado, cubierta desmontable, cable AC
12 | BS-017 | REPOSET | S/MR | S/M | S/N | Toma de muestra | N/A
13 | BS-018 | BAUMANOMETRO | CHECKATEK | DESK | S/N | Consultorio de valoración | Manómetro, Manguera con brazalete de PANI para adulto, perilla con válvula
14 | BS-019 | BÁSCULA CON ESTADÍMETRO | HERGOM | FITH | S/N | Consultorio de valoración | Estadimetro, Tornillo de calibración
15 | BS-022 | EXTRACTOR DE PLASMA | PRESVAC | BP-600 | 33.829 | BANCO DE SANGRE | Báscula digital
16 | BS-001C | ANALIZADOR AUTOMATIZADO | ORTHO CLINICAL D. | VITROS ECI | 30004573 | BANCO DE SANGRE | COMODATO, Movimiento de los rotores, se quedan atorados, cambio de las solución.
17 | BS-002C | IMPRESORA | EPSON | LX-350 | Q75Y247330 | BANCO DE SANGRE | COMODATO, tinta, papel.
18 | BS-004C | ANALIZADOR DE HEMATOLOGIA | SWELAB | ALFA CAP 20P | 27685 | BANCO DE SANGRE | COMODATO, Reactivos y soluciones, lector. Impresora de tinta
19 | BS-005C | SELLADORA DE TUBOS DE BOLSAS DE SANGRE | FRESENIUS KABI | HEMOSEAL | 1HSO0084 | BANCO DE SANGRE | Cable AC
20 | BS-023 | MICROPIPETA | HTL | S/Mo | 442162259 | BANCO DE SANGRE | 100-1000 uL CERTIFICADO: CMY-03-24-034
21 | BS-024 | MICROPIPETA | HTL | S/Mo | 442151824 | BANCO DE SANGRE | 20-200 Ul CERTFICIADO: CMY-03-24-035
22 | BS-025 | BAUMANOMETRO DE PEDESTAL | MEDSTAR | S/Mo | 74909 | Consultorio de valoración | Manómetro, Manguera con brazalete de PANI para adulto, perilla con válvula
Jefe de Ing. Biomédica
_____________________
Supervisó
Responsable del área
_____________________
Aprobó
Ingeniería Biomédica
______________________
Realizó
Dirección Administrativa
__________________
Aprobó

## CM
CONTROL DE INVENTARIO DEL ÁREA DE CLÍNICA DE LA MUJER 2026
ID | Control | Equipo | Marca | Modelo | Número de serie | Ubicación | Observaciones
1 | CM-006 | CRIOCIRUGIA | WALLACH | LL-100 | 20909 | Ginecología | Tanque de óxido nitroso medicinal (N2O), pistola con manómetro.
2 | CM-007 | BASCULA CON ESTADIMETRO | BAME | 420 | 2468-10 | Central de enfermeria | Estadímetro
3 | CM-010 | COLPOSCOPIO | CIRON CRYOMEDICS | MM-4000 | 41CM-132 | Consultorio de Ginecología | Cable de AC, cámara y cable AC ,cable de video,lentes
4 | CM-011 | BAUBANOMETRO DE PEDESTAL | VERIDIAN HEALTHCARE | S/M | S/N | Central de enfermeria | Mangueras con brazalete de adulto, conectores,perilla con valvula ,base con ruedas y canasta.
5 | CM-012 | DOPPLER FETAL | HERGOM | BF500-C | 50225381 | Central de enfermeria | Transductor, pilas
6 | CM-014 | UNIDAD DE ELECTROCIRUGIA | CERTIFIED INDUSTRIES, INC | S/M | S/N | Bodega de Clinica de la mujer | Cable de AC, pedal monofásico, punta monopolar
7 | CM-015 | MONITOR DE PRESION ARTERIAL | OMRON | HEM-7120 | 202311011309N | Central de enfermeria | Manguera con brazalete adulto y conectores.
8 | CM-016 | NEGATOSCOPIO | MED-LIGHT | NGP-I1 | 1130210 | Consultorio 2 | Cable de AC
9 | CM-017 | NEGATOSCOPIO | MED-LIGHT | NGP-I1 | 1130230 | Consultorio 4, cuarto de exploración | Cable de AC
10 | CM-018 | NEGATOSCOPIO | MED-LIGHT | NGP-I1 | 1130229 | Consultorio 3 | Cable de AC
11 | CM-019 | NEGATOSCOPIO | S/MR | S/M | S/N | Consultorio 1 | Cable de AC
12 | CM-020 | TOCOCARDIÓGRAFO | GENERAL ELECTRIC | COROMETRICS 0129 | RUX04072795PA | Consultorio 3 | Cable de CA, transductor de toco, transductor US, cable adaptador "Y", juego de cinturones
13 | CM-021 | EQUIPO DE RETIRO DE PUNTOS | VARIAS | VARIOS | S/N | Central de enfermeria | Instrumental 3 pz
14 | CM-022 | EQUIPO DE RETIRO DE PUNTOS | VARIAS | VARIOS | S/N | Central de enfermeria | Instrumental 3 pz
15 | CM-023 | EQUIPO DE RETIRO DE PUNTOS | VARIAS | VARIOS | S/N | Central de enfermeria | Instrumental 3 pz
16 | CM-024 | CÁNULA | S/MR | NOVAK | S/N | Central de enfermeria | Instrumental 1 pz
17 | CM-025 | CÁNULA | S/MR | RANDAL | S/N | Central de enfermeria | Instrumental 1 pz
18 | CM-026 | ESPEJO VAGINAL | S/MR | MEDIANO | S/N | Central de enfermeria | Instrumental 25 pz
19 | CM-027 | ESPEJO VAGINAL | S/MR | PEDIÁTRICO CORTO | S/N | Central de enfermeria | Instrumental 15 pz
20 | CM-028 | ESPEJO VAGINAL | S/MR | PEDIÁTRICO LARGO | S/N | Central de enfermeria | Instrumental 2 pz
21 | CM-029 | HISTERÓMETRO | S/MR | S/M | S/N | Central de enfermeria | Instrumental 1 pz
22 | CM-030 | JUEGO DISECCIÓN | S/MR | ADSON | S/N | Central de enfermeria | Instrumental 2 pz
23 | CM-031 | PINZA BOZEMAN | S/MR | UTERINA | S/N | Central de enfermeria | Instrumental 7 pz
24 | CM-032 | PINZA FOSTER | S/MR | ANILLOS | S/N | Central de enfermeria | Instrumental 6 pz
25 | CM-033 | PINZA KOHAN | S/MR | S/M | S/N | Central de enfermeria | Instrumental 1 pz
26 | CM-034 | PINZA POZZI | S/MR | S/M | S/N | Central de enfermeria | Instrumental 1 pz
27 | CM-035 | PINZA SCHUBERT | S/MR | BIOPSIA | S/N | Central de enfermeria | Instrumental 1 pz
28 | CM-036 | PINZA WILLIAMS | S/MR | S/M | S/N | Central de enfermeria | Instrumental 1 pz
29 | CM-037 | PORTA AGUJAS CHICO | S/MR | S/M | S/N | Central de enfermeria | Instrumental 1 pz
30 | CM-038 | DOPPLER FETAL | HOMECARE | JPD-100A | D51D2409240101415 | Central de enfermeria | Transductor, pilas
31 | CM-039 | DOPPLER FETAL | HOMECARE | JPD-100A | D51D2409240101416 | Central de enfermeria | Transductor, pilas
32 | CM-040 | MESA DE EXPLORACIÓN | S/MR | S/M | S/N | Consultorio 1 | Juego de pierneras ginecologicas
33 | CM-041 | MESA DE EXPLORACIÓN | S/MR | S/M | S/N | Consultorio 2 | Juego de pierneras ginecologicas
34 | CM-042 | MESA DE EXPLORACIÓN | S/MR | S/M | S/N | Consultorio 3 | Juego de pierneras ginecologicas
35 | CM-043 | MESA DE EXPLORACIÓN | S/MR | S/M | S/N | Consultorio 4 | Juego de pierneras ginecologicas
Jefe de Ing. Biomédica
_____________________
Supervisó
Responsable del área
_____________________
Aprobó
Ingeniería Biomédica
______________________
Realizó
Dirección Administrativa
__________________
Aprobó

## QX
CONTROL DE INVENTARIO DEL ÁREA DE QUIRÓFANO 2026
ID | Control | Equipo | Marca | Modelo | Número de serie | Ubicación | Observaciones
1 | QX - 001 | MÁQUINA DE ANESTESIA | DRÄGER | FABIUS PLUS | ASCM - 0245 | SALA 3 QUIROFANO | MANGUERA O2, MANGUERA AIRE, CABLE AC, LÁMPARA, VAPORIZADOR
2 | QX - 002 | MÁQUINA DE ANESTESIA | DATEX OHMEDA | AESTIVA / 5 | 40107227 | SALA 2 QUIROFANO | CABLE AC, VAPORIZADOR, MANGUERA DE AIRE, MANGUERA DE O2
4 | QX - 004 | MICROSCOPIO QUIRÚRGICO | CARL ZEISS | OPMI | 178897 | PASILLO QUIROFANO | JUEGO DE LENTES EN RESGUARDO EN ALMACÉN DE QUIRÓFANO
5 | QX - 005 | RASURADORA | 3M | 9681 | 20151102 | ALMACEN QUIROFANO | BASE Y CARGADOR EN RESGUARDO EN ALMACÉN DE QUIRÓFANO
6 | QX - 007 | MONITOR DE SIGNOS VITALES | PHILIPS | INTELLIVUE MP20 | DE62226155 | SALA 2 QUIROFANO (CUNA) | CABLE AC, CABLE ECG 3 DERIV. Y CABLE DE SPO2
7 | QX - 008 | MONITOR DE SIGNOS VITALES | PHILIPS | INTELLIVUE MP20 | DE62226149 | RECUPERACIÓN CAMA 1 | CABLE AC, CABLE ECG 3 DERIV, CABLE Y SENSOR DE SPO2, SENSOR DE TEMPERATURA, MANGUERA Y BRAZALETE PANI ADULTO.
8 | QX - 009 | LÁMPARA QUIRÚRGICA DOBLE SATÉLITE | ADVANCED | SL-700 | 27029 | SALA 1 QUIROFANO | N/A
9 | QX-010 | NEGATOSCOPIO | JLPP-C | S/MO | S/N | SALA 2 QUIROFANO | 2 CABLES AC
10 | QX - 011 | NEGATOSCOPIO | S/MA | S/MO | S/N | SALA 3 QUIROFANO | CABLE AC
11 | QX-014 | MESA QUIRÚRGICA | ADVANCED | T-500 | 58006 | SALA 2 DE QUIRÓFANO | JUEGO DE PIERNERAS, CONTROL,CABLE AC Y COLCHONES
12 | QX - 018 | MESA QUIRÚRGICA | STERIS AMSCO | BL57727-330 | B403794046 | RECUPERACIÓN | CABLE AC , 2 CLAMPS,CONTROL Y COLCHONES
13 | QX - 019 | CUNA DE CALOR RADIANTE | TEHSA | TONALLI 1 | 0521086 - 09 | SALA 2 QUIROFANO | CABLE AC Y COLCHON
14 | QX - 022 | DESFIBRILADOR | PHYSIO CONTROL | LIFEPAK 12 | 004727 | RECUPERACIÓN | CABLE AC . CABLE ECG Y PALETAS
15 | QX - 026 | VAPORIZADOR DE ANESTESIA | DATEX OHMEDA | TEC 7 | BEJQ03439 | SALA 2 QUIROFANO | N/A
16 | QX - 027 | VAPORIZADOR DE ANESTESIA | DRÄGER | VAPOR 2000 | ASCM - 1177 | SALA 3 DE QUIRÓFANO | N/A
17 | QX - 028 | ELECTROCAUTERIO | COVIDIEN | FORCE 2 | FOG10685T | PASILLO QUIROFANO | CABLE AC, PEDAL BIPOLAR, PEDAL MONOPOLAR
18 | QX - 036 | CALENTADOR DE SÁBANAS | WARM TOUCH | 5200 | S/N | RECUPERACIÓN | CABLE AC Y MANGUERA
19 | QX-037 | LAMAPRA QUIRURGICA (DOBLE SATELITE) | STERIS | XLD3DW | 25009 | SALA 3 QUIROFANO | CONTROL MURAL
20 | QX-038 | LAMAPRA QUIRURGICA (DOBLE SATELITE) | STERIS | XLD3DW | 25028 | SALA 3 QUIROFANO | CONTROLO MURAL
21 | QX - 048 | MONITOR DE SIGNOS VITALES | CONTEC | CMS 8000 | 17092200017 | RECUPERACIÓN CAMA 4 | CABLE AC, CABLE ECG 3 DERIV, CABLE Y SENSOR DE SPO2, SENSOR DE TEMPERATURA, MANGUERA Y BRAZALETE PANI ADULTO.
22 | QX-049 | MONITOR DE SIGNOS VITALES | CONTEC | CMS 8000 | 17082500063 | RECUPERACIÓN CAMA 3 | CABLE AC,CABLE ECG 3 DERIV, SENSOR SPO2, MANGUERA PANI CON BRAZALETE ADULTO, SENSOR DE TEMPERATURA
23 | QX - 052 | TOCOCARDIOGRAFO | BIONET | FC-700 | FN0300030 | RECUPERACIÓN | CABLE AC, TRANSDUCTOR TOCO, TRANSDUCTOR US Y JUEGO DE CINTURONES
24 | QX - 059 | CAMILLA DE TRASLADO | STERIS | EPC250ST | 425704018 | PASILLO FUERA DE QUIROFANO | CABLE AC Y CONTROL
25 | QX - 062 | CAMILLA DE TRASLADO | STERIS | EPC250ST | 421904007 | PASILLO FUERA DE QUIROFANO | CABLE AC Y CONTROL
26 | QX - 071 | MESA QUIRÚRGICA | BERCHTOLD | OT - 160 - 0275 | B034 | SALA 3 DE QUIRÓFANO | CABLE AC,CONTROL, 2 CLAMPS, COLCHONES Y SET DE ORTOPEDIA
27 | QX - 072 | BÁSCULA NEONATAL | SECA | 334 | 53340061110198 | SALA 2 QUIROFANO | N/A
28 | QX - 079 | MONITOR DE SIGNOS VITALES | NIHON KOHDEN | MU-67RK | 06751 | SALA 3 QUIROFANO | CABLE AC,CABLE ECG 3 DERIV, CABLE Y SENSOR SPO2, CABLE Y SENSOR CO2, SENSOR DE TEMEPRATURA, BRAZALETE Y MANGUERA PANI ADULTO
29 | QX - 080 | MONITOR DE SIGNOS VITALES | NIHON KOHDEN | MU-67RK | 06738 | SALA 2 QUIROFANO | CABLE AC, CABLE ECG 3 DERIV, CABLE Y SENSOR SPO2, CABLE Y SENSOR CO2 Y BRAZALETE Y MANGUERA PANI ADULTO
30 | QX - 081 | LÁMPARA QUIRÚRGICA (DE DOBLE SATÉLITE) | STERIS | XLD3DW | 25010 | SALA 2 QUIROFANO | CONTROL MURAL
31 | QX - 082 | LÁMPARA QUIRÚRGICA (DE DOBLE SATÉLITE) | STERIS | XLD3DW | 25008 | SALA 2 QUIROFANO | CONTROL MURAL
32 | QX - 083 | ELECTROCAUTERIO | COVIDIEN | FORCE FX | F5J74894AX | SALA 3 QUIROFANO | CABLE AC Y PEDAL MONOPOLAR
33 | QX - 084 | ELECTROCAUTERIO | COVIDIEN | FORCE FX | F1K68952AX | SALA 2 QUIRÓFANO | CABLE AC, PEDAL BIPOLAR Y MONOPOLAR
34 | QX - 085 | ASPIRADOR PORTÁTIL | EASY VAC | PM60 | 99011 | RECUPERACIÓN | CABLE AC, FILTRO HIDROFÓBICO, CÁNISTE RÍRGIDO
35 | QX - 086 | CAMILLA | STRYKER | STRECTCHER 0735 | 0502077030 | RECUPERACIÓN CAMA 3
36 | QX - 088 | CAMILLA | HILL-ROM | P8000 | F016AN5550 | RECUPERACIÓN CAMA 3
37 | QX - 089 | CAMILLA | HILL-ROM | P8000 | 73D00003Y1 | RECUPERACIÓN CAMA 4
38 | QX - 090 | DESFIBRILADOR | MEDTRONIC | LIFEPAK 12 | 025021 | PASILLO CENTRAL QUIROFANO | Cable AC, cable de paletas con paletas adulto, cable ECG con 3 latiguillos, cable sensor SPO2
39 | QX - 091 | MICROSCOPIO QUIRÚRGICO | CARL ZEISS | OPMI | 145919 | PASILLO QUIROFANO | JUEGO DE LENTES ACOPLADO AL MICROSCOPIO
40 | QX - 092 | COLPOSCOPIO | OLYMPUS | OCS - 3 | 706009 | PASILLO QUIROFANO | N/A
41 | QX-093 | CAMILLA DE TRASLADO | S/MR | S/MO | S/N | PASILLO QUIROFANO | Colchón
42 | QX-094 | MONITOR DE SIGNOS VITALES | PHILIPS | INTELLIVUE MP20 | DE72868878 | RECUPERACIÓN. MÓVIL | Cable AC, cable ECG 3 de 3 latiguillos, cable con sensor SPO2, manguera y brazalete para PANI. Base rodable
43 | QX-095 | MONITOR DE OXIMETRÍA | MASIMO | RADICAL-7 | 1401 | ALMACEN QUIROFANO | Cable AC, troncal Nelcor, sensor SPO2 de clip, sensor SPO2 para oreja
44 | QX-096 | MONITOR DE OXIMETRÍA | MASIMO | RAD-87 | R10233 | ALMACEN QUIROFANO | Cable AC, troncal Nelcor, sensor SPO2 de clip, sensor SPO2 para oreja
45 | QX-097 | MONITOR | STRYKER | VISION PRO 26" | VPD265L0837 | TORRE LAPAROSCOPÍA QUIRÓFANO | CABLE DE AC, ADAPTADOR DE CORRIENTE (BPM150S24F11)
46 | QX-098 | PROCESADOR DE IMAGEN | STRYKER | 1488HD | 14C018624 | TORRE LAPAROSCOPÍA QUIRÓFANO | CABLE DE AC, 1 CABLE DVI
47 | QX-099 | FUENTE DE LUZ | STRYKER | L9000 | 12B031424 | TORRE LAPAROSCOPÍA QUIRÓFANO | CABLE DE AC
48 | QX-100 | INSUFLADOR | OLYMPUS | UHI-4 | 7842751 | TORRE LAPAROSCOPÍA QUIRÓFANO | CABLE DE AC, MANGUERA CON YUGO PARA CONEXIÓN A TANQUE CO2 TIPO E
49 | QX-101 | SISTEMA DE GRABACIÓN | STRYKER | SDC ULTRA | 09G013434 | TORRE LAPAROSCOPÍA QUIRÓFANO | CABLE DE AC, CABLE DVI, MEMORIA USB
Jefe de Ing. Biomédica
_____________________
Supervisó
Responsable del área
_____________________
Aprobó
Ingeniería Biomédica
______________________
Realizó
Dirección Administrativa
__________________
Aprobó

## RE
CONTROL DE INVENTARIO DEL ÁREA DE REHABILITACIÓN 2026
ID | Control | Equipo | Marca | Modelo | Número de serie | Ubicación | Observaciones
1 | RE-001 | ULTRASONIDO | CHATTANOOGA | 2776 | 18546 | Rehabilitacion | CABEZAL APLICADOR, CABLE AC
2 | RE-003 | MOVILIZADOR DE RODILLA | OPTIFLEX 3 | 2090 | 44162 | Rehabilitacion | CABLE AC, CONTROL.
3 | RE-004 | LASER TERAPEUTICO | CHATTANOOGA | C-2779-840 | T1935 | Rehabilitacion | CABEZAL APLICADOR, CABLE AC
4 | RE-005 | TINA DE HIDROMASAJE | ARJO | 720 | WA9009141 | Rehabilitacion | N/A
5 | RE-007 | ELECTROESTIMULADOR | CHATTANOOGA | INTELECT 2773MS | 3021 | Rehabilitacion | CABEZAL APLICADOR, CABLE AC
6 | RE-008 | ELECTROESTIMULADOR | CHATTANOOGA | INTELECT 2773MS | 2996 | Rehabilitacion | CABEZAL APLICADOR, CABLE AC
7 | RE-011 | PARAFINERO | THERBATH | MN 55082 | S/N | Rehabilitacion | TAPA, REJILLA, CABLE AC
8 | RE-012 | BICICLETA FIJA | BENOTTO | FORZA UNO | S/N | Rehabilitacion | N/A
9 | RE-015 | ULTRASONIDO | METTLER ELECTRONICS | ME730 | 126U10411 | Rehabilitacion | CABEZAL APLICADOR, CABLE AC
10 | RE-017 | NEGATOSCOPIO | MEDLIGHT | NGP-I1 | S/N | Rehabilitacion | N/A
11 | RE-018 | COMPRESERO | TINEMI | CT 12 | S/N | Rehabilitacion | TAPA, REJILLA, CABLE AC, MANGUERA PARA DESAGÜE
12 | RE-019 | BICICLETA | SUNNY | RB4631 | WA1094631A80205 | Rehabilitacion | N/A
13 | RE-020 | DINAMÓMERO | JAMAR | S/Mo | 20171214635 | Rehabilitacion | N/A
14 | RE-021 | TIMÓN | S/M | S/Mo | S/N | Rehabilitacion | N/A
15 | RE-022 | POLEA | s/M | S/Mo | S/N | Rehabilitacion | N/A
16 | RE-023 | EJERCITADOR DE PEDALES | SUPER CONFORT | SC 565P | S/N | Rehabilitacion | N/A
17 | RE-024 | EJERCITADOR DE PEDALES | S/M | S/Mo | S/N | Rehabilitacion | N/A
18 | RE-025 | MASAJEADOR | OSTER | 76103-100 | S/N | Rehabilitacion | N/A
Jefe de Ing. Biomédica
_____________________
Supervisó
Responsable del área
_____________________
Aprobó
Ingeniería Biomédica
______________________
Realizó
Dirección Administrativa
__________________
Aprobó

## CE
CONTROL DE INVENTARIO DEL ÁREA DE CONSULTA EXTERNA 2026
ID | Control | Equipo | Marca | Modelo | Número de serie | Ubicación | Observaciones
1 | CE-002 | SILLA CAMILLA | STERIS | EPC250ST | 0421904009 | CONSULTORIO 21 | CABLE AC, CONTROL Y COLCHONES
2 | CE-003 | OFTALMOSCOPIO BINOCULAR | KEELER | BINOCULAR | S/N | CONSULTORIO 2 | BATERIAS
3 | CE-004 | FOROPTERO | AMERICAN OPTICAL COMPANY | 1517 | R8699 | CONSULTORIO 2 | LENTES AUXILIARES
4 | CE-005 | SILLON PARA OFTALMOLOGÍA | GENÉRICO | S/M | S/N | CONSULTORIO 2 | PEDAL DE ELEVACIÓN
5 | CE-006 | LÁMPARA DE HENDIDURA C/MESA | LUXVISION | LSL880 | 2010 | CONSULTORIO 2 | CABLE AC
6 | CE-007 | AUTOREFRATÓMETRO QUERATÓMETRO C/MESA | CANON | RK-F1 | 112821 | CONSULTORIO 2 | CABLE AC
7 | CE-010 | LENSÓMETRO | TOPCON | LM-S1 | 351532 | CONSULTORIO 2 | Base, pilas, cable AC
8 | CE-011 | BÁSCULA PEDIÁTRICA | SECA | 3341321004 | 5334314061660 | CONSULTORIO 19 | BATERIAS
9 | CE-012 | BÁSCULA CON ESTADÍMETRO ADULTO | CONTINENTAL | HEALTH-O-METER | CE221220302 | CONSULTORIO 20 | ESTADIMETRO, PESA PETRON
10 | CE-016 | BAUMANÓMETRO DE PEDESTAL | MEDSTAR | S/M | 64662 | CONSULTORIO 14 | Mangueras con brazalete de adulto, conectores,perilla con valvula ,base con ruedas y canasta.
11 | CE-017 | BAUMANÓMETRO DE PEDESTAL | WELLCH ALLYN | S/M | 1011241229947 | CONSULTORIO 19 | Mangueras con brazalete de adulto, conectores,perilla con valvula ,base con ruedas.
12 | CE-022 | BÁSCULA PEDIÁTRICA | KUBOTA | S/M | S/N | CONSULTORIO 12 | BATERIAS
13 | CE-023 | BAUMANÓMETRO DE PEDESTAL | HERGOM MEDICAL | CHECKATEK | S/N | CONSULTORIO 7 | BRAZALETE Y PERILLA PANI ADULTO
14 | CE-024 | SILLA CAMILLA | MIDMARK | RITTER 230-001 | V590146 | CONSULTORIO 15 | Botonera, cable AC
15 | CE-026 | SILLON PARA OTORRINOLARINGOLOGÍA | MTI | 424H-115 | 110829011 | CONSULTORIO 1 | PEDAL DE ELEVACIÓN
16 | CE-027 | BÁSCULA CON ESTADÍMETRO | NUEVO LEON | S/MO | S/N | CONSULTORIO 5 | ESTADIMETRO, PESA PETRON
17 | CE-028 | BAUMANÓMETRO DIGITAL | OMRON | HEM-7120 | 20230129852LG | CONSULTORIO 20 | BRAZALETE Y PERILLA PANI ADULTO
18 | CE-029 | BAUMANÓMETRO DE PEDESTAL | HERGOM MEDICAL | CHECKATEK | S/N | CONSULTORIO 22 | BRAZALETE Y PERILLA PANI ADULTO
19 | CE-030 | NEGATOSCOPIO | MED-LIGHT | NGP-I1 | 1130222 | CONSULTORIO 19 | CABLE AC
20 | CE-031 | NEGATOSCOPIO | MED-LIGHT | NGP-I1 | 1130215 | CONSULTORIO 4 | CABLE AC
21 | CE-032 | NEGATOSCOPIO | MED-LIGHT | NGP-I1 | 1130217 | CONSULTORIO 21 | CABLE AC
22 | CE-033 | NEGATOSCOPIO | MED-LIGHT | NGP-I1 | 1130226 | CONSULTORIO 22 | CABLE AC
23 | CE-034 | ELECTROCAUTERIO DERMATOLOGICO | CONMED | HYFRECATOR 2000 | 20130115 | CONSULTORIO 22 | CABLE AC, CARRO TRANSPORTADOR Y LAPIZ
24 | CE-035 | NEGATOSCOPIO | MED-LIGHT | NGP-I1 | 1130227 | CONSULTORIO 17 | CABLE AC
25 | CE-036 | NEGATOSCOPIO | CIIASA | S/MO | 43097 | CONSULTORIO 13 | CABLE AC
26 | CE-039 | NEGATOSCOPIO | MED-LIGHT | NGP-I1 | 1130212 | CONSULTORIO 16 | CABLE AC
27 | CE-040 | CRIOTERAPIA | BRYMILL | CRY-AC | S/N | CONSULTORIO 20 | PUNTAS en resguardo en CE
28 | CE-041 | NEGATOSCOPIO | CIIASA | S/MO | 43096 | CONSULTORIO 15 | CABLE AC
29 | CE-042 | NEGATOSCOPIO | MED-LIGHT | NGP-I1 | 1130228 | CONSULTORIO 1 | CABLE AC
30 | CE-044 | UNIDAD DENTAL | ROSON | KLT-6210 | 2302200153 | CONSULTORIO 4 | Lampara, escupidera, sistema de control dirigido por pedal, bandeja de instrumentos.
31 | CE-045 | RAYOS X DENTAL | CORIX | 70 PLUS | A71153 | CONSULTORIO 4 | CABLE DE CA
32 | CE-046 | NEGATOSCOPIO | S/Ma | S/Mo | S/N | CONSULTORIO 23 | Cable de CA
33 | CE-047 | NEGATOSCOPIO | GREENLED | 6300 LUX | S/N | CONSULTORIO 24 | Cable de CA
34 | CE-048 | ESTUCHE DE DIAGNÓSTICO | WELCH ALLYN | 74710 | 20CB | CONSULTORIO 2 | Otoscopio, oftalmoscopio y cable de CA
35 | CE-049 | ESTUCHE DE DIAGNÓSTICO | WELCH ALLYN | 74710 | 20CB | CONSULTORIO 19 | Otoscopio, oftalmoscopio y cable de CA
36 | CE-050 | BAUMANÓMETRO DE PARED | LABTRON | LUMINESCENT DIAL | S/N | CONSULTORIO 20 | BRAZALETE Y PERILLA PANI ADULTO
37 | CE-051 | MESA DE EXPLORACIÓN | S/Ma | S/Mo | S/N | CONSULTORIO 14 | NA
38 | CE-052 | MESA DE EXPLORACIÓN | S/Ma | S/Mo | S/N | CONSULTORIO 13 | NA
39 | CE-053 | NEGATOSCOPIO | S/Ma | S/Mo | S/N | CONSULTORIO 3 | NA
40 | CE-054 | MESA DE EXPLORACIÓN | S/Ma | S/Mo | S/N | CONSULTORIO 1 | NA
41 | CE-055 | MESA DE EXPLORACIÓN | S/Ma | S/Mo | S/N | CONSULTORIO 5 | NA
42 | CE-056 | SILLA DE EXAMINACIÓN | S/Ma | S/Mo | S/N | CONSULTORIO 6 | NA
43 | CE-057 | MESA DE EXPLORACIÓN | S/Ma | S/Mo | S/N | CONSULTORIO 7 | NA
44 | CE-058 | MESA DE EXPLORACIÓN | S/Ma | S/Mo | S/N | CONSULTORIO 8 | NA
45 | CE-059 | MESA DE EXPLORACIÓN | S/Ma | S/Mo | S/N | CONSULTORIO 10 | NA
46 | CE-060 | ESTADÍMETRO PORTÁTIL | SECA | 213 | S/N | CONSULTORIO 10 | NA
47 | CE-061 | ESTADÍMETRO PORTÁTIL | SECA | 213 | S/N | CONSULTORIO 12 | NA
48 | CE-062 | MESA DE EXPLORACIÓN | S/Ma | S/Mo | S/N | CONSULTORIO 12 | NA
49 | CE-063 | MESA DE EXPLORACIÓN | S/Ma | S/Mo | S/N | CONSULTORIO 16 | NA
50 | CE-064 | MESA DE EXPLORACIÓN | S/Ma | S/Mo | S/N | CONSULTORIO 3 | NA
51 | CE-065 | MESA DE EXPLORACIÓN | S/Ma | S/Mo | S/N | CONSULTORIO 17 | NA
52 | CE-066 | MESA DE EXPLORACIÓN | S/Ma | S/Mo | S/N | CONSULTORIO 19 | NA
53 | CE-067 | MESA DE EXPLORACIÓN | S/Ma | S/Mo | S/N | CONSULTORIO 9 | NA
54 | CE-068 | MESA DE EXPLORACIÓN | S/Ma | S/Mo | S/N | CONSULTORIO 22 | NA
55 | CE-069 | CABINA AUDIOMETRICA * | TREMETRICS | AR9S | 922679 | CONSULTORIO 18 | Cable de CA, Auriculares
56 | CE-070 | AUDIÓMETRO PORTÁTIL * | MAICO DIAGNOSTICS | MA 42 | MA9092178 | CONSULTORIO 18 | Cable de CA
57 | CE-071 | SISTEMA ELECTROMIOGRAFÍA ** | NATUS | NICOLET EDX EMG | C140917018 | CONSULTORIO 21 | Unidad base EDX (con cable de CA), amplificador de 2 canales (con cable de conexión unidad base - amplificador) , sonda estimulación eléctrica, panel de control, laptop Dell (con adaptador de corriente y cable CA) y audifonos
58 | CE-072 | SISTEMA ENCEFALOGRAFÍA ** | AKONIC | S/Mo | 2117739 | CONSULTORIO 21 | Fotoestimulador, laptop Dell (con llave usb software, adaptador de corriente y cable de CA), electrdodos copa (24)
Jefe de Ing. Biomédica
_____________________
Supervisó
Responsable del área
_____________________
Aprobó
Ingeniería Biomédica
______________________
Realizó
Dirección Administrativa
__________________
Aprobó

## GC
CONTROL DE INVENTARIO DEL ÁREA DE GABINETE DE CARDIOLOGÍA 2026
ID | Control | Equipo | Marca | Modelo | Número de serie | Ubicación | Observaciones
1 | GC-001 | BANDA DE ESFUERZO | KORELL | LK6800 | X200008 | GABINETE DE CARDIOLOGÍA | CABLE DE AC, REGULADOR. CONVERTIDOR DE VOLTAJE, 2 EXTENSIONES
2 | GC-002 | MONITOR EN CARRITO | HP | TPC-Q069-24 | 8CC1120NW5 | GABINETE DE CARDIOLOGÍA | TECLADO, MOUSE, MOUSE PAD
3 | GC-003 | IMPRESORA | HP | HP LASER JET PRO M14W | VNB3T31136 | GABINETE DE CARDIOLOGÍA | CABLE DE AC, CABLE
4 | GC-004 | PANTALLA | ATVIO | 32 IN | S/N | GABINETE DE CARDIOLOGÍA | CABLE DE AC, CABLE HDMI
5 | GC-005 | ULTRASONIDO | GE HEALTHCARE | VIVID S70N | 126157S70N | GABINETE DE CARDIOLOGÍA | CABLE DE AC
6 | GC-006 | DESFIBRILADOR | PHILIPS | HEARTSTART MRX | US00533230 | GABINETE DE CARDIOLOGÍA | CABLE DE AC, PALETAS CON CABLE, CABLE ECG 3 LATGUILLOS
7 | GC-007 | SILLÓN | CHAMPION MANUFACTURING | S/Mo | 113966 | GABINETE DE CARDIOLOGÍA | NA
8 | GC-008 | CAMILLA | HILL ROM | TRANSTAR | S/N | GABINETE DE CARDIOLOGÍA | CABLE AC
9 | GC-009 | MESA BASCULANTE | BIOMEDICA TOLEDO | S/Mo | S/N | GABINETE DE CARDIOLOGÍA | CABLE DE AC, REGULADOR, CONTROL
10 | GC-010 | ELECTROCARDIOGRAFO | EDAN | SE-301 | 360625-M18912470017 | GABINETE DE CARDIOLOGÍA | CABLE DE AC
11 | GC-011 | MONITOR DE SIGNOS VITALES | EDAN | X12 | 261594-M22512990073 | GABINETE DE CARDIOLOGÍA | CABLE DE AC, MANGUERA Y BRAZALETE PANI PARA ADULTO, SENSOR SPO2, CABLE DE ECG.
Jefe de Ing. Biomédica
_____________________
Supervisó
Responsable del área
_____________________
Aprobó
Ingeniería Biomédica
______________________
Realizó
Dirección Administrativa
__________________
Aprobó

## UCIN
CONTROL DE INVENTARIO DEL ÁREA DE UNIDAD DE CUIDADOS INTENSIVOS NEONATALES/CUNEROS 2026
ID | Control | Equipo | Marca | Modelo | Número de serie | Ubicación | Observaciones
1 | UC-001 | INCUBADORA | SAPS | ISOTERM SCALE | ISOT-1997 | Cuneros | CABLE AC, COLCHON
2 | UC-002 | INCUBADORA | SAPS | ISOTERM 2K | ISOT-1999 | UCIN | CABLE AC, COLCHON
3 | UC-004 | INCUBADORA | SAPS | ISOTERM SCALE | ISOT-1998 | UCIN | CABLE AC, COLCHON
4 | UC-005 | INCUBADORA | SAPS | ISOTERM 2K | ISOT-2000 | CUNEROS | CABLE AC, COLCHON
5 | UC-006 | CUNA DE CALOR RADIANTE | SAPS | INTELLEGO | INT-437 | UCIN | CABLE AC, LAMPARA DE FOTOTERAPIA, LÁMPARA DE EXAMINACIÓN Y COLCHON
6 | UC-007 | CUNA DE CALOR RADIANTE | SAPS | INTELLEGO | INT-436 | UCIN | CABLE AC Y COLCHON, SENSOR DE TEMPERATURA
7 | UC-008 | INCUBADORA | THESA | PILLI_100B | 53109309 | UCIN | CABLE AC Y COLCHON
8 | UC-009 | INCUBADORA | THESA | PILLI_100B | 52109509 | UCIN | CABLE AC Y COLCHON
9 | UC-021 | LAMAPARA DE EXAMINACIÓN | IMEDA | LUNA 060 | 3 | UCIN | CABLE AC
10 | UC-022 | LAMAPARA DE EXAMINACIÓN | IMEDA | LUNA 061 | 4 | UCIN | CABLE AC
11 | UC-023 | LAMAPARA DE FOTOTERAPIA | SAPS | CAERUL | 144 | UCIN | CABLE AC
12 | UC-024 | LAMAPARA DE EXAMINACIÓN | REMETSA | 2000 | 1291 | UCIN | CABLE AC
13 | UC-025 | BASCULA NENONATAL | SECA | 3341321008 | 5334195095074 | Cuneros
14 | UC-026 | INCUBADORA | AIR SHIELDS ISOLETTE | C100/200-2 | WG22199 | UCIN | CABLE AC Y COLCHON
15 | UC-027 | CAMAPANA DE FLUJO LAMINAR | VECO | GHFL P12 | E-1655-2 | CUNERO PATOLOGICO | Filtros HEPA VECOFLOW, Cubierta rectangular, Filtro de Ácidos, Panel de iluminación fluorescente, Manómetros, Base de soporte y transportación.
16 | UC-030 | MONITOR DE SIGNOS VITALES | CONTEC | CMS 8000 | 17090500093 | UCIN CUBICULO 1 | CABLE ECG 3 DERIVACIONES, CABLE AC
17 | UC-031 | DESFRIBILADOR | ZOLL | M SERIES | T05D70102 | UCIN | CABLE AC, CABLE Y SENSOR SPO2, CABLE DE ENERGÍA, CABLE ECG 3 DERIVACIONES Y PALETAS
18 | UC-035 | CUNA DE CALOR RADIANTE | HILL-ROM | WBR82-1 | 01823E270T9C | Cuneros | CABLE AC, SENSOR DE TEMPERATURA Y COLCHON
19 | UC-036 | CALENTADOR DE BIBERONES | EVENFLO | 8754 | S/N | CUNERO PATOLOGICO | CABLE AC Y REJILLA PARA BIBERON
20 | UC-040 | MONITOR DE SIGNOS VITALES | MINDRAY | MEC 2000 | CV-21107404 | UCIN | CABLE AC , CABLE ECG 3 DERIV, CABLE Y SENSOR SPO2 CON DEDAL NEONATAL, MANGUERA Y BRAZALETE PANI NEONATAL.
21 | UC-041 | INCUBADORA | BHELIUS | ERITREA | ERI15-042 | UCIN | COLCHON Y CABLE AC
22 | UC-042 | LAMAPARA DE FOTOTERAPIA | BHELIUS | ACTEA | AC14-067 | UCIN | CABLE AC
23 | UC-043 | MONITOR DE SIGNOS VITALES | DATASCOPE | PASSPORT 2 | TM08549-L3 | Cuneros | CABLE AC, CABLE Y SENSOR SPO2 CON DEDAL NEONATAL, CABLE ECG 3 DERIV, SENSOR DE TEMPERATURA, BRAZALETE Y MANGUERA PANI NEONATAL
24 | UC-044 | NEGATOSCOPIO | EQUIPOS ELECTROMEDICOS | S/MO | S/N | UCIN | CABLE AC
25 | UC-045 | CUNA DE CALOR RADIANTE | HILL-ROM | WBR82-1 | QS02145 | UCIN | CABLE AC, CONTENEDOR PARA HUMIDIFICADOR
26 | UC-046 | INCUBADORA | OHMEDA MEDICAL | GIRAFFE OMNI BED | HDGK52396 | UCIN | CABLE AC, LAMPARA DE FOTOTERAPIA, LÁMPARA DE EXAMINACIÓN Y COLCHON
27 | UC-047 | LÁMPARA DE FOTOTERAPIA | MEDELA | BILIBED | 1064573 | UCIN | CABLE AC, BOTÓN DE MANO
28 | UC-048 | VENTILADOR PSV | DRÄGER | BABYLINK PSV | ARXM-0175 | UCIN | MANGUERA O2, MAGUERA AIRE, CABLE AC
29 | UC-049 | VENTILADOR DE ALTA FRECUENCIA OSCILATORIA | SLE | SLE5000 | 59745-P4-HS | UCIN | MANGUERA O2, CABLE AC, HUMIDIFICADOR UC-050
30 | UC-050 | HUMIDIFICADOR | WILAmed GmbH | AIRcon Gen 2 | 20212010103 | UCIN | CABLE AC
31 | UC-051 | ASPIRADOR PORTÁTIL | EASY VAC | PM60 | 00101973 | UCIN | CÁNISTER RÍGIDO, MANGUERAS
Jefe de Ing. Biomédica
_____________________
Supervisó
Responsable del área
_____________________
Aprobó
Ingeniería Biomédica
______________________
Realizó
Dirección Administrativa
__________________
Aprobó

## CY
CONTROL DE INVENTARIO DEL ÁREA DE CENTRAL DE EQUIPOS Y ESTERILIZACIÓN 2026
ID | Control | Equipo | Marca | Modelo | Número de serie | Ubicación | Observaciones
1 | CY-005 | SANITIZADORA | SCI CAN | HYDRIM L110W | 400115I00002 | CEYE | 2 Rejillas para instrumental.
2 | CY-007 | AUTOCLAVE DE VAPOR | EBP | ECEGU20EQ21 | M2003162-2 | CEYE | Rejilla y empaque
3 | CY-008 | AUTOCLAVE DE VAPOR | EBP | ECEGU16EQ21 | M200316 1-2 | CEYE | Rejilla y empaque
4 | CY-010 | LAVADORA ULTRASONICA | TIERRATECH | LT-600PRO | 044-2014 | CEYE | Rejilla para instrumental y cable ac
5 | CY-014 | LAMPARA DE PROCTOLOGÍA | WELLCH ALLYN¦ | 79103 | S/N | CEYE | Foco,Cable de AC y bateria
6 | CY-021 | SISTEMA DE OSMOSIS INVERSA | PENTAIR | 200619 1-1 | S/N | CEYE | Motorbomba,Switch de encendido,tanques de filtrado.
7 | CY-022 | INCUBADORA | 3M | 390 | 320203 | CEYE | Cable AC
8 | CY-024 | SISTEMA 6 (PERFORADOR) | STRYKER | SYSTEM 6 | S/N | CEYE | Baterias recargables, base de carga y cable ac
9 | CY-025 | CARGADOR DE BATERIAS (SISTEMA 6) | STRYKER | SYSTEM 6 | 1014408583 | CEYE | Cable de AC y baterias
10 | CY-026 | PISTOLA PARA BIOPSIA | BARD | MAGNUM | VTBT0095 | CEYE | Estuche transportador
11 | CY-027 | CORTADORA DE YESO ELECTRICA | HERGOM | YTJ | SGJB11A0502J | CEYE | Maletín, 3 discos
12 | CY-028 | SELLADORA DE BOLSAS | EEE | 1500A | 3192 | CEYE | CABLE AC
13 | CY-029 | LÁMPARA FRONTAL | VISIONIK | AGS102L | AGS102L2305063 | CEYE | Bateria recargable con regulador de intensidad, adaptador de corriente, cable USB y estuche
14 | CY-030 | LÁMPARA FRONTAL | VISIONIK | AGS102L | AGS102L2305064 | CEYE | Bateria recargable con regulador de intensidad, adaptador de corriente, cable USB y estuche
15 | CY-031 | ESTERILIZADOR A BAJA TEMPERATURA | STERIS | V-PRO 1 PLUS | 0328014-17 | CEYE | 2 Rejillas para instrumental.
16 | CY-032 | TERMINAL SISTEMA DE TRAZABILIDAD | TSSS | LT | M201025 | CEYE | Boton de encendido (cable), antena, adaptador de corriente y cable de CA
17 | CY-033 | IMPRESORA TÉRMICA | GoDEX | G500-V | IM25501067 | CEYE | Cable USB, adaptador de corriente y cable de CA
18 | CY-034 | INCUBADORA | 3M | 490 | 130113 | CEYE | Adaptador de corriente y cable de CA
Jefe de Ing. Biomédica
_____________________
Supervisó
Responsable del área
_____________________
Aprobó
Ingeniería Biomédica
______________________
Realizó
Dirección Administrativa
__________________
Aprobó

## HO
CONTROL DE INVENTARIO DEL ÁREA DE HOSPITALZIACIÓN 2026
ID | Control | Equipo | Marca | Modelo | Número de serie | Ubicación | Observaciones
1 | HO-005 | BÁSCULA CON ESTADÍMETRO ADULTO | BAME | 420 | 2491-10 | PPA | ESTADIMETRO, PESA PATRON
2 | HO-008 | CAMA | FAMED ZYMEC | WLE12 | 0907101036 | PPB HAB 105 | N/A
3 | HO-014 | CAMILLA | WLINET | PRAKTIKA PLUS | 20090219736 | PPA HAB 206 | N/A
4 | HO-024 | BÁSCULA CON ESTADÍMETRO ADULTO | BAME | 420 | 2492-10 | PPB | N/A
5 | H0-040 | BAUMANÓMETRO DE PEDESTAL | CHECKATEK | S/MO | S/N | Móvil | Mangueras con brazalete adulto, conectores,perilla con valvula ,base con ruedas.
6 | HO-042 | CAMA | STRYKER | SECURE 3002 | 070915595 | PPB HAB 101 | N/A
7 | HO-044 | CAMA | STRYKER | SECURE 3002 | 51215406 | PPB HAB 103 | N/A
8 | HO-048 | MONITOR DE SIGNOS VITALES | HP | VIRIDIA 24 | 3727A21368 | Móvil | CABLE DE CA, CABLE ECG 5 DERIV, CABLE Y SENSOR SPO2, MANGUERA Y BRAZALETE PANI ADULTO.
9 | HO-051 | DESFRIBILADOR | MINDRAY | BENEHEART D2 | EI-97004459 | PPA | CABLE DE CA, CABLE ECG 5 LATIGUILLOS, PALETAS ADULTO Y PEDIÁTRICO, BATERIA MODELO LI24I005A SN: IP0044001192200392
10 | HO-052 | DESFRIBILADOR | MINDRAY | BENEHEART D2 | EI-91004461 | PPB | CABLE DE CA, CABLE ECG 5 LATIGUILLOS, PALETAS ADULTO Y PEDIÁTRICO, BATERIA MODELO LI24I005A SN: IP0044001192200130
11 | HO-053 | CAMA | WLINET | IGX02121-12 ELEGANZA | 20070076229 | PPB HAB 106 | N/A
12 | HO-056 | ASPIRADOR PORTÁTIL | EASY VAC | PM60 | 95192 | PPB | Cable de CA, canister rigido y mangueras
13 | HO-057 | BAUMANÓMETRO DE PEDESTAL | CHECKATEK | S/M | S/N | Móvil | Mangueras con brazalete adulto, conectores,perilla con valvula ,base con ruedas.
14 | HO-060 | CAMA | HILL ROM | P3200 | L299AD6657 | PPA HAB 202 | Cable de CA Y CONTROL DE PACIENTE
15 | HO-061 | NEGATOSCOPIO | MED-LIGHT | 1 CAMPO | S/N | PPB CENTRAL DE MÉDICOS | N/A
16 | HO-062 | NEGATOSCOPIO | MED-LIGHT | 1 CAMPO | S/N | PPA CENTRAL DE MÉDICOS | N/A
17 | HO-063 | GLUCÓMETRO | ACCU-CHEK | ACTIVE | GB31624570 | PPB CENTRAL DE ENFERMERÍA | N/A
18 | HO-065 | CAMA | HILL ROM | VERSA CARE P3200 | H164AD8726 | PPA HAB 208 | N/A
19 | HO-068 | CAMA | HILL ROM | VERSA CARE P3200 | R043AD3378 | PPB HAB 102 | N/A
20 | HO-069 | CAMA | HILL ROM | VERSA CARE P3200 | R057AD4187 | PPB HAB 104 | N/A
21 | HO-070 | CAMA | HILL ROM | VERSA CARE P3200 | J035AD8722 | PPB HAB 107 | N/A
22 | HO-071 | CAMA | HILL ROM | VERSA CARE P3200 | J281AD9200 | PPB HAB 108 | N/A
23 | HO-072 | CAMA | HILL ROM | VERSA CARE P3200 | R042AD3354 | PPA HAB 201 | N/A
24 | HO-073 | CAMA | HILL ROM | VERSA CARE P3200 | N003AD4987 | PPA HAB 203 | N/A
25 | HO-074 | CAMA | HILL ROM | VERSA CARE P3200 | R056AD4148 | PPA HAB 204 | N/A
26 | HO-075 | CAMA | WLINET | PRAKTIKA PLUS | 20090219806 | PPA HAB 205 | N/A
27 | HO-076 | CAMA | HILL ROM | VERSA CARE P3200 | O128AD8594 | PPA HAB 207 | N/A
28 | HO-077 | GLUCÓMETRO | ACCU-CHEK | ACTIVE | GB31621749 | PPA | N/A
29 | HO-078 | BAUMANÓMETRO DIGITAL | OMRON | HEM-7120 | 20230415158LG | PPA | N/A
30 | HO-079 | BAUMANÓMETRO DIGITAL | OMRON | HEM-433INT | 20080302900LF | PPB | N/A
31 | HO-080 | ASPIRADOR PORTÁTIL | EASY VAC | PM60 | 99017 | PPA | Cable de CA, canister rigido y mangueras
Jefe de Ing. Biomédica
_____________________
Supervisó
Responsable del área
_____________________
Aprobó
Ingeniería Biomédica
______________________
Realizó
Dirección Administrativa
__________________
Aprobó

## UTI
CONTROL DE INVENTARIO DEL ÁREA DE UNIDAD DE TERAPIA INTENSIVA 2026
ID | Control | Equipo | Marca | Modelo | Número de serie | Ubicación | Observaciones
1 | UTI-003 | MONITOR DE SIGNOS VITALES | MINDRAY | uMEC12 | KQ - 91020090 | CUBICULO 4 | Cable AC, cable ECG con 5 latiguillos, cable con sensor SPO2 adulto, cable con sensor de temperatura, manguera y brazalete PANI adulto, cable UTP
2 | UTI-004 | MONITOR DE SIGNOS VITALES | MINDRAY | uMEC12 | KQ - 91020091 | CUBÍCULO 5 | CABLE AC, CABLE ECG 5 DERV, CABLE Y SENSOR SPO2, BRAZALETE Y MANGUITO PANI ADULTO, CABLE UTP
3 | UTI-006 | MONITOR DE SIGNOS VITALES | MINDRAY | uMEC12 | KQ - 91020088 | CUBICULO 1 | CABLE AC, CABLE ECG 5 DERV, CABLE Y SENSOR SPO2, SENSOR DE TEMPERATURA, BRAZALETE Y MANGUITO PANI ADULTO, CABLE PAI
4 | UTI-007 | MONITOR DE SIGNOS VITALES | MINDRAY | uMEC12 | KQ - 91020092 | CUBICULO 2 | CABLE AC, CABLE ECG 5 DERV, CABLE Y SENSOR SPO2, SENSOR DE TEMPERATURA, BRAZALETE Y MANGUITO PANI ADULTO, CABLE PAI
5 | UTI-008 | CAMA DE CUIDADOS CRÍTICOS | HILL - ROM | P3200D000132 | H177AD0124 | CUBICULO 6 | CABLE AC
6 | UTI-009 | CAMA DE CUIDADOS CRÍTICOS | HILL - ROM | P3200D000132 | G307AD9358 | CUBICULO 2 | CABLE AC
7 | UTI-010 | CAMA DE CUIDADOS CRÍTICOS | HILL - ROM | P3200D000132 | H172AD9640 | CUBICULO 7 | CABLE AC
8 | UTI-012 | CAMA DE CUIDADOS CRÍTICOS | HILL - ROM | P3200C00060 | G307AD9380 | CUBICULO 3 | CABLE AC
9 | UTI-013 | CAMA DE CUIDADOS CRÍTICOS | HILL - ROM | P3200D000132 | H124D5088 | CUBICULO 4 | CABLE AC
10 | UTI-014 | CAMA DE CUIDADOS CRÍTICOS | HILL - ROM | P3200D000132 | H178AD0293 | CUBICULO 4 | CABLE AC
11 | UTI-015 | DESFIBRILADOR | MINDRAY | BENEHEART D2 | EI - 97004458 | CARRO ROJO | CABLE AC, CABLE ECG CON 5 LATIGUILLOS, PALETAS ADULTO Y PEDIÁTRICO, BATERÍA MINDRAY MODELO LI24I005A SN IP0044001192201152
12 | UTI-023 | COLCHÓN DE PRESIONES ALTERNAS (BOMBA) | HANDY | CC02 | S/N | MÓVIL | CABLE AC Y MANGUERAS
13 | UTI-024 | BAUMANÓMETRO DE PEDESTAL | CHECKATEK | DESK | S/N | MÓVIL | BRAZALETE PANI DE 2 VÍAS ADULTO REUSABLE, PERA Y PERILLA, JUEGO DE MANGUERAS
14 | UTI-025 | COLCHÓN DE PRESIONES ALTERNAS (BOMBA) | HANDY | CC02 | S/N | MÓVIL | CABLE AC Y MANGUERAS
15 | UTI-027 | COLCHÓN DE PRESIONES ALTERNAS (BOMBA) | HANDY | CC02 | S/N | MÓVIL | CABLE AC Y MANGUERAS
16 | UTI-031 | COLCHÓN DE PRESIONES ALTERNAS (BOMBA) | RE ACTIVE | R351021 | 2104621033 | MÓVIL | CABLE AC Y MANGUERAS
17 | UTI-033 | CAMA DE CUIDADOS CRÍTICOS | HILL - ROM | P3200 | J199AD0897 | CUBÍCULO 1 | CABLE AC
18 | UTI-034 | ELECTROCARDIOGRAFO | COMEN | CM300 | S/N | MÓVIL | CABLE AC
19 | UTI-036 | MONITOR DE SIGNOS VITALES | MINDRAY | uMEC12 | KQ-91020084 | CUBICULO 6 | CABLE ECG, CABLE AC
20 | UTI-037 | CALENTADOR DE SÁBANAS | COVIDIEN | WARMTOUCH | SP119030060 | MÓVIL | CABLE AC, CARRO TRANSPORTADOR, MANGUERA
21 | UTI-038 | COLCHÓN DE PRESIONES ALTERNAS (BOMBA) | RE ACTIVE | R351021 | 1812510984 | MÓVIL | CABLE AC Y MANGUERAS
Jefe de Ing. Biomédica
_____________________
Supervisó
Responsable del área
_____________________
Aprobó
Ingeniería Biomédica
______________________
Realizó
Dirección Administrativa
__________________
Aprobó

## IH
CONTROL DE INVENTARIO DEL ÁREA DE INHALOTERAPIA 2026
ID | Control | Equipo | Marca | Modelo | Número de serie | Ubicación | Observaciones
1 | IH-009 | NEBULIZADOR CON COMPRESOR | OMRON | NE - C16 | 322395 | Inhaloterapia | Nebulizador con cable de AC
2 | IH-019 | HUMIDIFICADOR | FISHER & PAYKEL | MR428 | 91810618 | Móvil | Cables, conector, botonera
3 | IH-022 | HUMIDIFICADOR | PACIFIC MEDICO | PMH5000 | 551046 | Móvil | Cables, conectores, botonera
4 | IH-023 | VENTILADOR MECANICO | DRÄGER | EVITA XL | ASFA-0254 | Móvil | Ruedas, manguera de aire, manguera de oxigeno, válvula de exhalacion, brazo para soporte de manguera y botonera.
5 | IH-024 | VENTILADOR MECANICO | DRÄGER | EVITA XL | ASFA-0253 | Móvil | Ruedas, manguera de aire, manguera de oxigeno, sensor de flujo, válvula de exhalacion, brazo para soporte de manguera y botonera.
6 | IH-025 | VENTILADOR MECANICO | DRÄGER | EVITA V300 | ASHM-0075 | Móvil | Ruedas, manguera de aire, manguera de oxigeno, brazo para soporte de manguera y botonera.
7 | IH-026 | VENTILADOR MECANICO | DRÄGER | EVITA V300 | ASHM-0072 | Móvil | Ruedas, manguera de aire, manguera de oxigeno, sensor de flujo, válvula de exhalacion, brazo para soporte de manguera y botonera.
8 | IH-027 | VENTILADOR MECANICO | DRÄGER | EVITA V300 | ASHM-0180 | Móvil | Ruedas, manguera de aire, manguera de oxigeno, brazo para soporte de manguera y botonera.
9 | IH-028 | VENTILADOR MECANICO | DRÄGER | EVITA XL | ASFA-0270 | Móvil | Manguera O2, aire, cable AC, sensor se flujo.
10 | IH-029 | VENTILADOR MECANICO | DRÄGER | EVITA XL | ASFA-0335 | Móvil | Ruedas, manguera de aire, manguera de oxigeno, brazo para soporte de manguera y botonera.
11 | IH-030 | VENTILADOR MECANICO | DRÄGER | EVITA V300 | ASHM-0073 | Móvil | Ruedas, manguera de aire, manguera de oxigeno, válvula de exhalacion, brazo para soporte de manguera y botonera.
12 | IH-032 | HUMIDIFICADOR | FISHER & PAYKEL | MR850JSU | 150305238071 | Móvil | Cables, conectores, botonera
13 | IH-033 | HUMIDIFICADOR | FISHER & PAYKEL | MR850JSU | 160216282522 | Móvil | Cables, conectores, botonera
14 | IH-034 | HUMIDIFICADOR | FISHER & PAYKEL | MR850JSU | 150305238080 | Móvil | Cables, conectores, botonera
15 | IH-035 | HUMIDIFICADOR | FISHER & PAYKEL | MR850JSU | 150303237739 | Móvil | Cables, conectores, botonera
16 | IH-037 | HUMIDIFICADOR | FISHER & PAYKEL | MR850JSU | 0-50815012369 | Móvil | Cables, conectores, botonera
17 | IH-038 | HUMIDIFICADOR | FISHER & PAYKEL | MR850JSU | 150303237741 | Móvil | Cables, conectores, botonera
18 | IH-045 | BLENDER | MAXTEC | MAXBLEND | PB69202012 | Móvil | Mezclador de aire y oxígeno, flujometro, manguera de aire, manguera de oxígeno, llantitas, cable AC
19 | IH-046 | HUMIDIFICADOR | FISHER & PAYKEL | MR850 | 203930 | Móvil | Cables, conectores, botonera
20 | IH-048 | BLENDER | MAXTEC | MAXBLEND | RM00000005 | Móvil | Mezclador de aire y oxígeno, flujometro, manguera de aire, manguera de oxígeno, llantitas, cable AC
21 | IH-049 | HUMIDIFICADOR | FISHER & PAYKEL | MR850 | 150305238079 | Móvil | Cables, conectores, botonera
22 | IH-051 | BLENDER | PRECISION MEDICAL | PM5200 | 0000-7548 | Móvil | Mezclador de aire y oxígeno, flujometro, manguera de aire, manguera de oxígeno, llantitas, cable AC
23 | IH-052 | HUMIDIFICADOR | FISHER & PAYKEL | MR850 | 71129024339 | Móvil | Cables, conectores, botonera
24 | IH-054 | BLENDER | PRECISION MEDICAL | PM5200 | 0000-7549 | Móvil | Mezclador de aire y oxígeno, flujometro, manguera de aire, manguera de oxígeno, llantitas, cable AC
25 | IH-057 | BLENDER | INTERMED | S/M | 10-2006-2008-14939 | Móvil | Mezclador de aire y oxígeno, flujometro, manguera de aire, manguera de oxígeno, llantitas, cable AC. Torre 7
26 | IH-061 | HUMIDIFICADOR | FISHER & PAYKEL | MR810 | 90818007334 | Móvil | Cables, conectores, botonera. Torre 7
27 | IH-063 | EQUIPO DE ALTO FLUJO | FISHER & PAYKEL | AIRVO 2 | 200828365139 | Móvil | Circuito de alto flujo para puntas, puntas de alto flujo, humidificador, colita de ratón, cable para electricidad, llantas TORRE 9
28 | IH-065 | CHALECO PERCUTOR | HILL ROM | THEVEST 105 | 64-22815 | Inhaloterapia | Mangueras, percutor, canasta de base, cable ac, ruedas y botonera
29 | IH-066 | CHALECO PERCUTOR | HILL ROM | THEVEST 105 | 61-16614 | Inhaloterapia | Mangueras, canasta de base, cable AC, carro transportador
30 | IH-067 | VENTILADOR BIPAP | RESPIRONICS | BIPAP VISION | 114988 | Móvil | Carro transportador, cable AC, manguera O2
31 | IH-068 | CHALECO PERCUTOR | HILL ROM | THEVEST 104 | 42-18242 | Inhaloterapia | Maleta transportadora, bandas torácicas, mangueras, cable AC
32 | IH-069 | VENTILADOR BIPAP | RESPIRONICS | BIPAP 1PRO | 1833046 | Inhaloterapia | Cable AC
33 | IH-070 | VASO HUMIDIFICADOR | OHMEDA | 217-6145-800 | BCNS00718 | Inhaloterapia | Base calefactora son SN: BCCP02412
34 | IH-071 | CONCENTRADOR DE OXÍGENO | DYNAREX | 5L | S/N | Inhaloterapia | Fuente reguladora de voltaje, 2 adaptadores de corriente alterna, cable de alimentación
35 | IH-072 | CONCENTRADOR DE OXÍGENO | DYNAREX | 5L | S/N | Inhaloterapia | Fuente reguladora de voltaje, 2 adaptadores de corriente alterna, cable de alimentación
36 | IH-073 | HUMIDIFICADOR | FISHER & PAYKEL | MR850 | 101103096975 | Inhaloterapia | Cable AC
37 | IH-074 | NEBULIZADOR CON COMPRESOR | OMRON | NE - C801 | 20130700846UF | Inhaloterapia | Adaptador AC/DC
38 | IH-075 | BLENDER | BIRD | 3800 | S/N | Móvil
39 | IH-076 | BLENDER | BIRD | 3800 | S/N | Móvil
40 | IH-077 | BLENDER | BIRD | 3800 | S/N | Móvil
41 | IH-078 | ESPIRÓMETRO | NDD | EASY ONE AIR | 1168185 | Inhaloterapia / Biomédcia | Eliminador, antena Bluetooth, base cargadora marca NDD, modelo Easy One Air, número de serie C116815
42 | IH-079 | CONCENTRADOR DE OXÍGENO | DYNAREX | 5L | S/N | Inhaloterapia | Fuente reguladora de voltaje, 2 adaptadores de corriente alterna, cable de alimentación
43 | IH-080 | CONCENTRADOR DE OXÍGENO | DYNAREX | 5L | S/N | Inhaloterapia | Fuente reguladora de voltaje, 2 adaptadores de corriente alterna, cable de alimentación
Jefe de Ing. Biomédica
_____________________
Supervisó
Responsable del área
_____________________
Aprobó
Ingeniería Biomédica
______________________
Realizó
Dirección Administrativa
__________________
Aprobó

## BI
CONTROL DE INVENTARIO DEL ÁREA DE BOMBAS DE INFUSIÓN 2026
ID | Control | Equipo | Marca | Modelo | Número de serie | Ubicación | Observaciones
1 | BI-001 | BOMBA DE INFUSIÓN | B-BRAUN | INFUSOMAT FMS | 168363 | COMODATO | Cable AC, sensor de gotas
2 | BI-003 | BOMBA DE INFUSIÓN | B-BRAUN | INFUSOMAT FMS | 143765 | COMODATO | Cable AC, sensor de gotas
3 | BI-006 | BOMBA DE INFUSIÓN | B-BRAUN | INFUSOMAT FMS | 143767 | COMODATO | Cable AC, sensor de gotas
4 | BI-007 | BOMBA DE INFUSIÓN | B-BRAUN | INFUSOMAT FMS | 160416 | COMODATO | Cable AC, sensor de gotas
5 | BI-008 | BOMBA DE INFUSIÓN | B-BRAUN | INFUSOMAT FMS | 182756 | COMODATO | Cable AC, sensor de gotas
6 | BI-009 | BOMBA DE INFUSIÓN | B-BRAUN | INFUSOMAT FMS | 126278 | COMODATO | Cable AC, sensor de gotas
7 | BI-010 | BOMBA DE INFUSIÓN | B-BRAUN | INFUSOMAT FMS | 168776 | COMODATO | Cable AC, sensor de gotas
8 | BI-011 | BOMBA DE INFUSIÓN | B-BRAUN | INFUSOMAT FMS | 143766 | COMODATO | Cable AC, sensor de gotas
9 | BI-013 | BOMBA DE INFUSIÓN | B-BRAUN | INFUSOMAT FMS | 126270 | COMODATO | Cable AC, sensor de gotas
10 | BI-014 | BOMBA DE INFUSIÓN | B-BRAUN | INFUSOMAT FMS | 126274 | COMODATO | Cable AC, sensor de gotas
11 | BI-015 | BOMBA DE INFUSIÓN | B-BRAUN | INFUSOMAT FMS | 126264 | COMODATO | Cable AC, sensor de gotas
12 | BI-016 | BOMBA DE INFUSIÓN | B-BRAUN | INFUSOMAT FMS | 160432 | COMODATO | Cable AC, sensor de gotas
13 | BI-019 | BOMBA DE INFUSIÓN | B-BRAUN | INFUSOMAT FMS | 160418 | COMODATO | Cable AC, sensor de gotas
14 | BI-020 | BOMBA DE INFUSIÓN | B-BRAUN | INFUSOMAT FMS | 143769 | COMODATO | Cable AC, sensor de gotas
15 | BI-022 | BOMBA DE INFUSIÓN | B-BRAUN | INFUSOMAT FMS | 143768 | COMODATO | Cable AC, sensor de gotas
16 | BI-023 | BOMBA DE INFUSIÓN | B-BRAUN | INFUSOMAT FMS | 182751 | COMODATO | Cable AC, sensor de gotas
17 | BI-024 | BOMBA DE INFUSIÓN | B-BRAUN | INFUSOMAT FMS | 160428 | COMODATO | Cable AC, sensor de gotas
18 | BI-025 | BOMBA DE INFUSIÓN | B-BRAUN | INFUSOMAT FMS | 126196 | COMODATO | Cable AC, sensor de gotas
19 | BI-026 | BOMBA DE INFUSIÓN | B-BRAUN | INFUSOMAT FMS | 143758 | COMODATO | Cable AC, sensor de gotas
20 | BI-028 | BOMBA DE INFUSIÓN | B-BRAUN | INFUSOMAT FMS | 143764 | COMODATO | Cable AC, sensor de gotas
21 | BI-029 | BOMBA DE INFUSIÓN | B-BRAUN | INFUSOMAT FMS | 160422 | COMODATO | Cable AC, sensor de gotas
22 | BI-036 | BOMBA DE INFUSIÓN | B-BRAUN | INFUSOMAT FMS | 180250 | COMODATO | Cable AC, sensor de gotas
23 | BI-038 | BOMBA DE INFUSIÓN | B-BRAUN | INFUSOMAT FMS | 179523 | COMODATO | Cable AC, sensor de gotas
24 | BI-039 | BOMBA DE INFUSIÓN | B-BRAUN | INFUSOMAT FMS | 180134 | COMODATO | Cable AC, sensor de gotas
25 | BI-040 | BOMBA DE INFUSIÓN | B-BRAUN | INFUSOMAT FMS | 178818 | COMODATO | Cable AC, sensor de gotas
26 | BI-046 | PERFUSOR | B-BRAUN | COMPACT | 44207 | COMODATO | Cable AC
27 | BI-047 | PERFUSOR | B-BRAUN | COMPACT | 43848 | COMODATO | Cable AC
28 | BI-049 | BOMBA DE INFUSIÓN | B-BRAUN | INFUSOMAT FMS | 143058 | COMODATO | Cable AC, sensor de gotas
29 | BI-050 | BOMBA DE INFUSIÓN | B-BRAUN | INFUSOMAT FMS | 203186 | COMODATO | Cable AC, sensor de gotas
30 | BI-053 | BOMBA DE INFUSIÓN | B-BRAUN | INFUSOMAT FMS | 167400 | COMODATO | Cable AC, sensor de gotas
31 | BI-056 | BOMBA DE INFUSIÓN | B-BRAUN | INFUSOMAT FMS | 198134 | COMODATO | Cable AC, sensor de gotas
32 | BI-057 | BOMBA DE INFUSIÓN | B-BRAUN | INFUSOMAT FMS | 204161 | COMODATO | Cable AC, sensor de gotas
33 | BI-059 | BOMBA DE INFUSIÓN | B-BRAUN | INFUSOMAT FMS | 202592 | COMODATO | Cable AC, sensor de gotas
34 | BI-061 | BOMBA DE INFUSIÓN | B-BRAUN | INFUSOMAT FMS | 202713 | COMODATO | Cable AC, sensor de gotas
35 | BI-062 | BOMBA DE INFUSIÓN | B-BRAUN | INFUSOMAT FMS | 202195 | COMODATO | Cable AC, sensor de gotas
36 | BI-063 | BOMBA DE INFUSIÓN | B-BRAUN | INFUSOMAT FMS | 140977 | COMODATO | Cable AC, sensor de gotas
37 | BI-064 | BOMBA DE INFUSIÓN | B-BRAUN | INFUSOMAT FMS | 202588 | COMODATO | Cable AC, sensor de gotas
38 | BI-065 | BOMBA DE INFUSIÓN | B-BRAUN | INFUSOMAT FMS | 203521 | COMODATO | Cable AC, sensor de gotas
39 | BI-066 | BOMBA DE INFUSIÓN | B-BRAUN | INFUSOMAT FMS | 202629 | COMODATO | Cable AC, sensor de gotas
40 | BI-067 | BOMBA DE INFUSIÓN | B-BRAUN | INFUSOMAT FMS | 202803 | COMODATO | Cable AC, sensor de gotas
41 | BI-068 | BOMBA DE INFUSIÓN | B-BRAUN | INFUSOMAT FMS | 202796 | COMODATO | Cable AC, sensor de gotas
42 | BI-070 | BOMBA DE INFUSIÓN | B-BRAUN | INFUSOMAT FMS | 141058 | COMODATO | Cable AC, sensor de gotas
43 | BI-071 | BOMBA DE INFUSIÓN | B-BRAUN | INFUSOMAT FMS | 201327 | COMODATO | Cable AC, sensor de gotas
44 | BI-072 | BOMBA DE INFUSIÓN | B-BRAUN | INFUSOMAT FMS | 202624 | COMODATO | Cable AC, sensor de gotas
45 | BI-074 | BOMBA DE INFUSIÓN | B-BRAUN | INFUSOMAT FMS | 136673 | COMODATO | Cable AC, sensor de gotas
46 | BI-075 | BOMBA DE INFUSIÓN | B-BRAUN | INFUSOMAT FMS | 202627 | COMODATO | Cable AC, sensor de gotas
47 | BI-076 | BOMBA DE INFUSIÓN | B-BRAUN | INFUSOMAT FMS | 202720 | COMODATO | Cable AC, sensor de gotas
48 | BI-077 | BOMBA DE INFUSIÓN | B-BRAUN | INFUSOMAT FMS | 202671 | COMODATO | Cable AC, sensor de gotas
49 | BI-078 | BOMBA DE INFUSIÓN | B-BRAUN | INFUSOMAT FMS | 199613 | COMODATO | Cable AC, sensor de gotas
50 | BI-079 | BOMBA DE INFUSIÓN | B-BRAUN | INFUSOMAT FMS | 143360 | COMODATO | Cable AC, sensor de gotas
51 | BI-080 | BOMBA DE INFUSIÓN | B-BRAUN | INFUSOMAT FMS | 203417 | COMODATO | Cable AC, sensor de gotas
52 | BI-081 | BOMBA DE INFUSIÓN | B-BRAUN | INFUSOMAT FMS | 202595 | COMODATO | Cable AC, sensor de gotas
53 | BI-083 | BOMBA DE INFUSIÓN | B-BRAUN | INFUSOMAT FMS | 204310 | COMODATO | Cable AC, sensor de gotas
54 | BI-084 | BOMBA DE INFUSIÓN | B-BRAUN | INFUSOMAT FMS | 141114 | COMODATO | Cable AC, sensor de gotas
55 | BI-085 | BOMBA DE INFUSIÓN | B-BRAUN | INFUSOMAT FMS | 140999 | COMODATO | Cable AC, sensor de gotas
56 | BI-087 | BOMBA DE INFUSIÓN | B-BRAUN | INFUSOMAT FMS | 180142 | COMODATO | Cable AC, sensor de gotas
57 | BI-088 | BOMBA DE INFUSIÓN | B-BRAUN | INFUSOMAT FMS | 155159 | COMODATO | Cable AC, sensor de gotas
58 | BI-090 | BOMBA DE INFUSIÓN | B-BRAUN | INFUSOMAT FMS | 202819 | COMODATO | Cable AC, sensor de gotas
59 | BI-091 | PERFUSOR | B-BRAUN | COMPACT | 116886 | COMODATO | Cable AC
60 | BI-094 | BOMBA DE INFUSIÓN | B-BRAUN | INFUSOMAT FMS | 84071 | COMODATO | Cable AC, sensor de gotas
61 | BI-095 | BOMBA DE INFUSIÓN | B-BRAUN | INFUSOMAT FMS | 180115 | COMODATO | Cable AC, sensor de gotas
62 | BI-096 | BOMBA DE INFUSIÓN | B-BRAUN | INFUSOMAT FMS | 197779 | COMODATO | Cable AC, sensor de gotas
Jefe de Ing. Biomédica
_____________________
Supervisó
Responsable del área
_____________________
Aprobó
Ingeniería Biomédica
______________________
Realizó
Dirección Administrativa
__________________
Aprobó

## IN
CONTROL DE INVENTARIO DE INSTRUMENTAL 2026
ID | Control | Equipo | Marca | Modelo | Número de serie | Ubicación | Observaciones
1 | IN-001 | CALDWELL LUCK | VARIAS | VARIOS | S/N | 17 PIEZAS | N/A
2 | IN-002 | CESÁREA 1 | VARIAS | VARIOS | S/N | 50 PIEZAS | N/A
3 | IN-003 | CESÁREA 2 | VARIAS | VARIOS | S/N | 50 PIEZAS | N/A
4 | IN-004 | CESÁREA 3 | VARIAS | VARIOS | S/N | 50 PIEZAS | N/A
5 | IN-005 | EQUIPO DE CIRUGÍA MAYOR 1 | VARIAS | VARIOS | S/N | 51 PIEZAS | N/A
6 | IN-006 | EQUIPO DE CIRUGÍA MAYOR 2 | VARIAS | VARIOS | S/N | 51 PIEZAS | N/A
7 | IN-007 | EQUIPO DE CIRUGÍA MAYOR 3 | VARIAS | VARIOS | S/N | 51 PIEZAS | N/A
8 | IN-008 | HISTEROGRAFÍA 1 | VARIAS | VARIOS | S/N | 9 PIEZAS | N/A
9 | IN-009 | HISTEROGRAFÍA 2 | VARIAS | VARIOS | S/N | 9 PIEZAS | N/A
10 | IN-010 | CIRCUNSICIÓN | VARIAS | VARIOS | S/N | 30 PIEZAS | N/A
11 | IN-011 | EQUIPO DE CIRUGÍA MENOR 1 | VARIAS | VARIOS | S/N | 39 PIEZAS | N/A
12 | IN-012 | EQUIPO DE CIRUGÍA MENOR 2 | VARIAS | VARIOS | S/N | 39 PIEZAS | N/A
13 | IN-013 | EQUIPO DE CIRUGÍA MENOR 3 | VARIAS | VARIOS | S/N | 39 PIEZAS | N/A
14 | IN-014 | COLOCACIÓN DE CATÉTER PEDIÁTRICO 1 | VARIAS | VARIOS | S/N | 16 PIEZAS | N/A
15 | IN-015 | COLOCACIÓN DE CATÉTER PEDIÁTRICO 2 | VARIAS | VARIOS | S/N | 17 PIEZAS | N/A
16 | IN-016 | COLOCACIÓN DE CATÉTER Y PLEUROTOMÍA 1 | VARIAS | VARIOS | S/N | 12 PIEZAS | N/A
17 | IN-017 | COLOCACIÓN DE CATÉTER Y PLEUROTOMÍA 2 | VARIAS | VARIOS | S/N | 12 PIEZAS | N/A
18 | IN-018 | COLOCACIÓN DE CATÉTER Y PLEUROTOMÍA 3 | VARIAS | VARIOS | S/N | 12 PIEZAS | N/A
19 | IN-019 | COLOCACIÓN DE CATÉTER Y PLEUROTOMÍA 4 | VARIAS | VARIOS | S/N | 12 PIEZAS | N/A
20 | IN-020 | COLOCACIÓN DE CATÉTER Y PLEUROTOMÍA 5 | VARIAS | VARIOS | S/N | 12 PIEZAS | N/A
21 | IN-021 | COLOCACIÓN DE CATÉTER Y PLEUROTOMÍA 6 | VARIAS | VARIOS | S/N | 12 PIEZAS | N/A
22 | IN-022 | COLECISTECTOMÍA | VARIAS | VARIOS | S/N | 91 PIEZAS | N/A
23 | IN-023 | COLOPROCTOLOGÍA | VARIAS | VARIOS | S/N | 16 PIEZAS | N/A
24 | IN-024 | EQUIPO BÁSICO DE CURACIÓN 1 | VARIAS | VARIOS | S/N | 6 PIEZAS | N/A
25 | IN-025 | EQUIPO BÁSICO DE CURACIÓN 2 | VARIAS | VARIOS | S/N | 6 PIEZAS | N/A
26 | IN-026 | EQUIPO BÁSICO DE DERMATOLOGÍA 1 | VARIAS | VARIOS | S/N | 7 PIEZAS | N/A
27 | IN-027 | EQUIPO BÁSICO DE DERMATOLOGÍA 2 | VARIAS | VARIOS | S/N | 7 PIEZAS | N/A
28 | IN-028 | EUQIPO BÁSICO DE DERMATOLOGÍA 3 | VARIAS | VARIOS | S/N | 7 PIEZAS | N/A
29 | IN-029 | EUQIPO BÁSICO DE DERMATOLOGÍA 4 | VARIAS | VARIOS | S/N | 5 PIEZAS | N/A
30 | IN-030 | SET DE HIPÓFISIS | VARIAS | VARIOS | S/N | 12 PIEZAS | N/A
31 | IN-031 | EQUIPO DE AMIGDALECTOMÍA | VARIAS | VARIOS | S/N | 32 PIEZAS | N/A
32 | IN-032 | EQUIPO DE LAPAROCOPÍA 1 | VARIAS | VARIOS | S/N | 20 PIEZAS | N/A
33 | IN-033 | EQUIPO DE LAPAROSCOPÍA 2 | VARIAS | VARIOS | S/N | 20 PIEZAS | N/A
34 | IN-034 | EQUIPO DE LAPAROSCOPÍA 3 | VARIAS | VARIOS | S/N | 19 PIEZAS | N/A
35 | IN-035 | BÁSICO 4.5 | VARIAS | VARIOS | S/N | 34 PIEZAS | N/A
36 | IN-036 | MICROCIRUGÍA | VARIAS | VARIOS | S/N | 6 PIEZAS | N/A
37 | IN-037 | CRANEOTOMÍA | VARIAS | VARIOS | S/N | 95 PIEZAS | N/A
38 | IN-038 | ARTROPLASTÍA | VARIAS | VARIOS | S/N | 88 PIEZAS | N/A
39 | IN-039 | HISTERECTOMÍA 1 | VARIAS | VARIOS | S/N | 75 PIEZAS | N/A
40 | IN-040 | HISTERECTOMÍA 2 | VARIAS | VARIOS | S/N | 75 PIEZAS | N/A
41 | IN-041 | OTORRINOLARINGOLOGÍA 1 | VARIAS | VARIOS | S/N | 18 PIEZAS | N/A
42 | IN-042 | OTORRINOLARINGOLOGÍA 2 | VARIAS | VARIOS | S/N | 18 PIEZAS | N/A
43 | IN-043 | GASTRECTOMÍA | VARIAS | VARIOS | S/N | 69 PIEZAS | N/A
44 | IN-044 | LAMINECTOMÍA | VARIAS | VARIOS | S/N | 78 PIEZAS | N/A
45 | IN-045 | CURACIÓN UTI 1 | VARIAS | VARIOS | S/N | 4 PIEZAS | N/A
46 | IN-046 | CURACIÓN UTI 2 | VARIAS | VARIOS | S/N | 4 PIEZAS | N/A
47 | IN-047 | CURACIÓN UTI 3 | VARIAS | VARIOS | S/N | 4 PIEZAS | N/A
48 | IN-048 | CURACIÓN ADM. CONT. 1 #1 | VARIAS | VARIOS | S/N | 4 PIEZAS | N/A
49 | IN-049 | CURACIÓN ADM. CONT. 1 #2 | VARIAS | VARIOS | S/N | 4 PIEZAS | N/A
50 | IN-050 | CURACIÓN ADM. CONT. 1 #3 | VARIAS | VARIOS | S/N | 4 PIEZAS | N/A
51 | IN-051 | CURACIÓN ADM. CONT. 1#4 | VARIAS | VARIOS | S/N | 4 PIEZAS | N/A
52 | IN-052 | CURACIÓN ADM. CONT. 1#5 | VARIAS | VARIOS | S/N | 4 PIEZAS | N/A
53 | IN-053 | EQ. TRAQUEOSTOMÍA #1 | VARIAS | VARIOS | S/N | 11 PIEZAS | N/A
54 | IN-054 | EQ. TRAQUEOSTOMÍA #2 | VARIAS | VARIOS | S/N | 11 PIEZAS | N/A
55 | IN-055 | SAFENECTOMÍA | VARIAS | VARIOS | S/N | 46 PIEZAS | N/A
56 | IN-056 | LEGRADO | VARIAS | VARIOS | S/N | 31 PIEZAS | N/A
57 | IN-057 | VASCULARES GRANDES Y MEDIANOS | VARIAS | VARIOS | S/N | 30 PIEZAS | N/A
58 | IN-058 | DISECTOR ROTHON | VARIAS | VARIOS | S/N | 17 PIEZAS | N/A
59 | IN-059 | CUELLO | VARIAS | VARIOS | S/N | 60 PIEZAS | N/A
60 | IN-060 | SAFENOTOMO NOVATOF | VARIAS | VARIOS | S/N | 10 PIEZAS | N/A
61 | IN-061 | OÍDO | VARIAS | VARIOS | S/N | 32 PIEZAS | N/A
62 | IN-062 | SEPARADOR FRANS | VARIAS | VARIOS | S/N | 11 PIEZAS | N/A
63 | IN-063 | RINOSEPTUMPLASTÍA | VARIAS | VARIOS | S/N | 58 PIEZAS | N/A
64 | IN-064 | ORTOPEDIA FINA | VARIAS | VARIOS | S/N | 57 PIEZAS | N/A
65 | IN-065 | PLÁSTICA | VARIAS | VARIOS | S/N | 59 PIEZAS | N/A
66 | IN-066 | PROCTOLOGÍA | VARIAS | VARIOS | S/N | 54 PIEZAS | N/A
67 | IN-067 | RETIRO DE PUNTOS QUIRÚRGICO | VARIAS | VARIOS | S/N | 10 PIEZAS | N/A
68 | IN-068 | ORTOPEDIA GENERAL | VARIAS | VARIOS | S/N | 68 PIEZAS | N/A
69 | IN-069 | CX PEDIÁTRICA GENERAL | VARIAS | VARIOS | S/N | 57 PIEZAS | N/A
70 | IN-070 | MICROLARINGOSCOPÍA | VARIAS | VARIOS | S/N | 22 PIEZAS | N/A
71 | IN-071 | PARTO 1 | VARIAS | VARIOS | S/N | 15 PIEZAS | N/A
72 | IN-072 | PARTO 2 | VARIAS | VARIOS | S/N | 15 PIEZAS | N/A
73 | IN-073 | SEPARADOR SMITH | VARIAS | VARIOS | S/N | 22 PIEZAS | N/A
74 | IN-074 | SUTURA 1 | VARIAS | VARIOS | S/N | 8 PIEZAS | N/A
75 | IN-075 | SUTURA 2 | VARIAS | VARIOS | S/N | 8 PIEZAS | N/A
76 | IN-076 | SUTURA 3 | VARIAS | VARIOS | S/N | 8 PIEZAS | N/A
77 | IN-077 | SUTURA 4 | VARIAS | VARIOS | S/N | 8 PIEZAS | N/A
78 | IN-078 | SUTURA 5 | VARIAS | VARIOS | S/N | 8 PIEZAS | N/A
79 | IN-079 | SUTURA 6 | VARIAS | VARIOS | S/N | 8 PIEZAS | N/A
80 | IN-080 | DILATADORES | VARIAS | VARIOS | S/N | 7 PIEZAS | N/A
81 | IN-081 | CURACIÓN FINO 1 | VARIAS | VARIOS | S/N | 3 PIEZAS | N/A
82 | IN-082 | CURACIÓN FINO 2 | VARIAS | VARIOS | S/N | 3 PIEZAS | N/A
83 | IN-083 | CURACIÓN FINO 3 | VARIAS | VARIOS | S/N | 3 PIEZAS | N/A
84 | IN-084 | CURACIÓN FINO 4 | VARIAS | VARIOS | S/N | 3 PIEZAS | N/A
85 | IN-085 | CURACIÓN FINO 5 | VARIAS | VARIOS | S/N | 3 PIEZAS | N/A
86 | IN-086 | CURACIÓN FINO 6 | VARIAS | VARIOS | S/N | 3 PIEZAS | N/A
87 | IN-087 | RETIRO DE PUNTOS DERMATOLOGÍA 1 | VARIAS | VARIOS | S/N | 2 PIEZAS | N/A
88 | IN-088 | RETIRO DE PUNTOS DERMATOLOGÍA 2 | VARIAS | VARIOS | S/N | 2 PIEZAS | N/A
89 | IN-089 | RETIRO DE PUNTOS DERMATOLOGÍA 3 | VARIAS | VARIOS | S/N | 2 PIEZAS | N/A
90 | IN-090 | RETIRO DE PUNTOS DERMATOLOGÍA 4 | VARIAS | VARIOS | S/N | 2 PIEZAS | N/A
91 | IN-091 | TORACOTOMÍA | VARIAS | VARIOS | S/N | 83 PIEZAS | N/A
92 | IN-092 | PEQUEÑOS FRAGMENTOS | VARIAS | VARIOS | S/N | 31 PIEZAS | N/A
93 | IN-093 | RETIRO DE PUNTOS 1 | VARIAS | VARIOS | S/N | 3 PIEZAS | N/A
94 | IN-094 | RETIRO DE PUNTOS 2 | VARIAS | VARIOS | S/N | 3 PIEZAS | N/A
95 | IN-095 | RETIRO DE PUNTOS 3 | VARIAS | VARIOS | S/N | 3 PIEZAS | N/A
96 | IN-096 | RETIRO DE PUNTOS 4 | VARIAS | VARIOS | S/N | 3 PIEZAS | N/A
97 | IN-097 | RETIRO DE PUNTOS 5 | VARIAS | VARIOS | S/N | 3 PIEZAS | N/A
98 | IN-098 | RETIRO DE PUNTOS 6 | VARIAS | VARIOS | S/N | 3 PIEZAS | N/A
99 | IN-099 | RETIRO DE PUNTOS 7 | VARIAS | VARIOS | S/N | 3 PIEZAS | N/A
100 | IN-100 | RETIRO DE PUNTOS 8 | VARIAS | VARIOS | S/N | 3 PIEZAS | N/A
101 | IN-101 | RETIRO DE PUNTOS 9 | VARIAS | VARIOS | S/N | 3 PIEZAS | N/A
102 | IN-102 | RETIRO DE PUNTOS 10 | VARIAS | VARIOS | S/N | 3 PIEZAS | N/A
103 | IN-103 | RETIRO DE PUNTOS 11 | VARIAS | VARIOS | S/N | 3 PIEZAS | N/A
104 | IN-104 | RETIRO DE PUNTOS 12 | VARIAS | VARIOS | S/N | 3 PIEZAS | N/A
105 | IN-105 | RETIRO DE PUNTOS 13 | VARIAS | VARIOS | S/N | 3 PIEZAS | N/A
106 | IN-106 | RETIRO DE PUNTOS 14 | VARIAS | VARIOS | S/N | 3 PIEZAS | N/A
107 | IN-107 | RETIRO DE PUNTOS 15 | VARIAS | VARIOS | S/N | 3 PIEZAS | N/A
108 | IN-108 | RETIRO DE PUNTOS 16 | VARIAS | VARIOS | S/N | 3 PIEZAS | N/A
109 | IN-109 | RETIRO DE PUNTOS 17 | VARIAS | VARIOS | S/N | 3 PIEZAS | N/A
110 | IN-110 | RETIRO DE PUNTOS 18 | VARIAS | VARIOS | S/N | 3 PIEZAS | N/A
111 | IN-111 | RETIRO DE PUNTOS 19 | VARIAS | VARIOS | S/N | 3 PIEZAS | N/A
112 | IN-112 | RETIRO DE PUNTOS 20 | VARIAS | VARIOS | S/N | 3 PIEZAS | N/A
113 | IN-113 | AMALGAMA 1 | VARIAS | VARIOS | S/N | 4 PIEZAS | N/A
114 | IN-114 | AMALGAMA 2 | VARIAS | VARIOS | S/N | 4 PIEZAS | N/A
115 | IN-115 | BÁSICO DENTAL 1 | VARIAS | VARIOS | S/N | 4 PIEZAS | N/A
116 | IN-116 | BÁSICO DENTAL 2 | VARIAS | VARIOS | S/N | 4 PIEZAS | N/A
117 | IN-117 | BÁSICO DENTAL 3 | VARIAS | VARIOS | S/N | 4 PIEZAS | N/A
118 | IN-118 | BÁSICO DENTAL 4 | VARIAS | VARIOS | S/N | 4 PIEZAS | N/A
119 | IN-119 | BÁSICO DENTAL 5 | VARIAS | VARIOS | S/N | 4 PIEZAS | N/A
120 | IN-120 | BÁSICO DENTAL 6 | VARIAS | VARIOS | S/N | 4 PIEZAS | N/A
121 | IN-121 | BÁSICO DENTAL 7 | VARIAS | VARIOS | S/N | 4 PIEZAS | N/A
122 | IN-122 | BÁSICO DENTAL 8 | VARIAS | VARIOS | S/N | 4 PIEZAS | N/A
123 | IN-123 | BÁSICO DENTAL 9 | VARIAS | VARIOS | S/N | 4 PIEZAS | N/A
124 | IN-124 | BÁSICO DENTAL 10 | VARIAS | VARIOS | S/N | 4 PIEZAS | N/A
125 | IN-125 | BÁSICO DENTAL 11 | VARIAS | VARIOS | S/N | 4 PIEZAS | N/A
126 | IN-126 | BÁSICO DENTAL 12 | VARIAS | VARIOS | S/N | 4 PIEZAS | N/A
127 | IN-127 | BÁSICO DENTAL 13 | VARIAS | VARIOS | S/N | 4 PIEZAS | N/A
128 | IN-128 | BÁSICO DENTAL 14 | VARIAS | VARIOS | S/N | 4 PIEZAS | N/A
129 | IN-129 | BÁSICO DENTAL 15 | VARIAS | VARIOS | S/N | 4 PIEZAS | N/A
130 | IN-130 | BÁSICO DENTAL 16 | VARIAS | VARIOS | S/N | 4 PIEZAS | N/A
131 | IN-131 | BÁSICO DENTAL 17 | VARIAS | VARIOS | S/N | 4 PIEZAS | N/A
132 | IN-132 | BÁSICO DENTAL 18 | VARIAS | VARIOS | S/N | 4 PIEZAS | N/A
133 | IN-133 | BÁSICO DENTAL 19 | VARIAS | VARIOS | S/N | 4 PIEZAS | N/A
134 | IN-134 | BÁSICO DENTAL 20 | VARIAS | VARIOS | S/N | 4 PIEZAS | N/A
135 | IN-135 | BÁSICO DENTAL 21 | VARIAS | VARIOS | S/N | 4 PIEZAS | N/A
136 | IN-136 | EQ. CIRUGÍA FINA | VARIAS | VARIOS | S/N | 12 PIEZAS | N/A
137 | IN-137 | EQ. CIRUGÍA PEDIÁTRICA FINA | VARIAS | VARIOS | S/N | 39 PIEZAS | N/A
138 | IN-138 | EQ. DE INTUBACIÓN #1 | VARIAS | VARIOS | S/N | 9 PIEZAS | N/A
139 | IN-139 | EQ. DE INTUBACIÓN #2 | VARIAS | VARIOS | S/N | 11 PIEZAS | N/A
140 | IN-140 | EQ. DE INTUBACIÓN #3 | VARIAS | VARIOS | S/N | 11 PIEZAS | N/A
141 | IN-141 | EQ. VIDEOLARINGOSCOPIO | VARIAS | VARIOS | S/N | 12 PIEZAS | N/A
142 | IN-142 | SEPARADOR BUCAL MCIVOR | VARIAS | VARIOS | S/N | 19 PIEZAS | N/A
143 | IN-143 | OFTALMOLOGÍA | VARIAS | VARIOS | S/N | 50 PIEZAS | N/A
144 | IN-144 | LIPOSUCCIÓN | VARIAS | VARIOS | S/N | 26 PIEZAS | N/A
145 | IN-145 | SALPINGECTOMIA | VARIAS | VARIOS | S/N | 26 PIEZAS | N/A
146 | IN-146 | SEPARADOR DEAVER MEDIANO | VARIAS | VARIOS | S/N | 2 PIEZAS | Instrumental abdominal #3 Anaquel #3
147 | IN-147 | SEPARADOR DEAVER MEDIANO | VARIAS | VARIOS | S/N | 2 PIEZAS | Instrumental abdominal #3 Anaquel #3
148 | IN-148 | SEPARADOR DEAVER PEDIÁTRICO | VARIAS | VARIOS | S/N | 2 PIEZAS | Instrumental abdominal #3 Anaquel #3
149 | IN-149 | SEPARADOR FOOS | VARIAS | VARIOS | S/N | 1 PIEZA | Instrumental abdominal #3 Anaquel #3
150 | IN-150 | SEPARADOR HARRINTON MEDIANO | VARIAS | VARIOS | S/N | 1 PIEZA | Instrumental abdominal #3 Anaquel #3
151 | IN-151 | SEPARADOR HARRINTON CHICO | VARIAS | VARIOS | S/N | 1 PIEZA | Instrumental abdominal #3 Anaquel #3
152 | IN-152 | SEPARADOR HÍGADO | VARIAS | VARIOS | S/N | 1 PIEZA | Instrumental abdominal #3 Anaquel #3
153 | IN-153 | SEPARADOR FARABEAU | VARIAS | VARIOS | S/N | 2 PIEZAS | Instrumental abdominal #3 Anaquel #3
154 | IN-154 | SEPARADOR FARABEAU | VARIAS | VARIOS | S/N | 2 PIEZAS | Instrumental abdominal #3 Anaquel #3
155 | IN-155 | SEPARADOR FARABEAU | VARIAS | VARIOS | S/N | 2 PIEZAS | Instrumental abdominal #3 Anaquel #3
156 | IN-156 | SEPARADOR RICHARDSON PEDIÁTRICO | VARIAS | VARIOS | S/N | 2 PIEZAS | Instrumental abdominal #3 Anaquel #3
157 | IN-157 | SEPARADOR RICHARDSON PEDIÁTRICO | VARIAS | VARIOS | S/N | 2 PIEZAS | Instrumental abdominal #3 Anaquel #3
158 | IN-158 | SEPARADOR RICHARDSON MEDIANO | VARIAS | VARIOS | S/N | 2 PIEZAS | Instrumental abdominal #3 Anaquel #3
159 | IN-159 | SEPARADOR RICHARDSON MEDIANO | VARIAS | VARIOS | S/N | 2 PIEZAS | Instrumental abdominal #3 Anaquel #3
160 | IN-160 | SEPARADOR RICHARDSON GRANDE | VARIAS | VARIOS | S/N | 2 PIEZAS | Instrumental abdominal #3 Anaquel #3
161 | IN-161 | SEPARADOR MALEABLE | VARIAS | VARIOS | S/N | 3 PIEZAS | Instrumental abdominal #3 Anaquel #3
162 | IN-162 | DISECCIÓN ADSON | VARIAS | VARIOS | S/N | 2 PIEZAS | Disecciones y Mangos Anaquel #3
163 | IN-163 | DISECCIÓN ADSON | VARIAS | VARIOS | S/N | 2 PIEZAS | Disecciones y Mangos Anaquel #3
164 | IN-164 | DISECCIÓN ADSON | VARIAS | VARIOS | S/N | 2 PIEZAS | Disecciones y Mangos Anaquel #3
165 | IN-165 | MANGO BISTURÍ #3 | VARIAS | VARIOS | S/N | 1 PIEZA | Disecciones y Mangos Anaquel #3
166 | IN-166 | MANGO BISTURÍ #3 | VARIAS | VARIOS | S/N | 1 PIEZA | Disecciones y Mangos Anaquel #3
167 | IN-167 | MANGO BISTURÍ #4 | VARIAS | VARIOS | S/N | 1 PIEZA | Disecciones y Mangos Anaquel #3
168 | IN-168 | MANGO BISTURÍ #4 | VARIAS | VARIOS | S/N | 1 PIEZA | Disecciones y Mangos Anaquel #3
169 | IN-169 | MANGO BISTURÍ #7 | VARIAS | VARIOS | S/N | 1 PIEZA | Disecciones y Mangos Anaquel #3
170 | IN-170 | MANGO BISTURÍ LARGOS #3 | VARIAS | VARIOS | S/N | 1 PIEZA | Disecciones y Mangos Anaquel #3
171 | IN-171 | MANGO BISTURÍ LARGOS #3 | VARIAS | VARIOS | S/N | 1 PIEZA | Disecciones y Mangos Anaquel #3
172 | IN-172 | DISECCIÓN CHICA | VARIAS | VARIOS | S/N | 2 PIEZAS | Disecciones y Mangos Anaquel #3
173 | IN-173 | DISECCIÓN CHICA | VARIAS | VARIOS | S/N | 2 PIEZAS | Disecciones y Mangos Anaquel #3
174 | IN-174 | DISECCIÓN CHICA | VARIAS | VARIOS | S/N | 2 PIEZAS | Disecciones y Mangos Anaquel #4
175 | IN-175 | DISECCIÓN MARTÍ | VARIAS | VARIOS | S/N | 1 PIEZA | Disecciones y Mangos Anaquel #3
176 | IN-176 | DISECCIÓN BAYOPNETA | VARIAS | VARIOS | S/N | 1 PIEZA | Disecciones y Mangos Anaquel #3
177 | IN-177 | DISECCIÓN BAYOPNETA | VARIAS | VARIOS | S/N | 1 PIEZA | Disecciones y Mangos Anaquel #3
178 | IN-178 | DISECCIÓN RUSA | VARIAS | VARIOS | S/N | 1 PIEZA | Disecciones y Mangos Anaquel #3
179 | IN-179 | DISECCIÓN MEDIANA | VARIAS | VARIOS | S/N | 2 PIEZAS | Disecciones y Mangos Anaquel #3
180 | IN-180 | DISECCIÓN MEDIANA | VARIAS | VARIOS | S/N | 2 PIEZAS | Disecciones y Mangos Anaquel #3
181 | IN-181 | DISECCIÓN LARGA | VARIAS | VARIOS | S/N | 2 PIEZAS | Disecciones y Mangos Anaquel #3
182 | IN-182 | DISECCIÓN LARGA | VARIAS | VARIOS | S/N | 2 PIEZAS | Disecciones y Mangos Anaquel #3
183 | IN-183 | DISECCIÓN BACKEY | VARIAS | VARIOS | S/N | 1 PIEZA | Disecciones y Mangos Anaquel #3
184 | IN-184 | DISECCIÓN BACKEY | VARIAS | VARIOS | S/N | 1 PIEZA | Disecciones y Mangos Anaquel #3
185 | IN-185 | DISECCIÓN BACKEY | VARIAS | VARIOS | S/N | 1 PIEZA | Disecciones y Mangos Anaquel #3
186 | IN-186 | DISECCIÓN BACKEY | VARIAS | VARIOS | S/N | 1 PIEZA | Disecciones y Mangos Anaquel #3
187 | IN-187 | DISECCIÓN BACKEY | VARIAS | VARIOS | S/N | 1 PIEZA | Disecciones y Mangos Anaquel #3
188 | IN-188 | DISECCIÓN BACKEY | VARIAS | VARIOS | S/N | 1 PIEZA | Disecciones y Mangos Anaquel #3
189 | IN-189 | ONFALOTOMO | VARIAS | VARIOS | S/N | 1 PIEZA | Tijeras Anaquel #3
190 | IN-190 | ONFALOTOMO | VARIAS | VARIOS | S/N | 1 PIEZA | Tijeras Anaquel #3
191 | IN-191 | ONFALOTOMO | VARIAS | VARIOS | S/N | 1 PIEZA | Tijeras Anaquel #3
192 | IN-192 | ONFALOTOMO | VARIAS | VARIOS | S/N | 1 PIEZA | Tijeras Anaquel #3
193 | IN-193 | ONFALOTOMO | VARIAS | VARIOS | S/N | 1 PIEZA | Tijeras Anaquel #3
194 | IN-194 | TIJERA IRIS | VARIAS | VARIOS | S/N | 1 PIEZA | Tijeras Anaquel #3
195 | IN-195 | TIJERA IRIS | VARIAS | VARIOS | S/N | 1 PIEZA | Tijeras Anaquel #3
196 | IN-196 | TIJERA IRIS | VARIAS | VARIOS | S/N | 2 PIEZAS | Tijeras Anaquel #3
197 | IN-197 | TIJERA IRIS | VARIAS | VARIOS | S/N | 2 PIEZAS | Tijeras Anaquel #3
198 | IN-198 | TIJERA IRIS | VARIAS | VARIOS | S/N | 2 PIEZAS | Tijeras Anaquel #3
199 | IN-199 | TIJERA MAYO | VARIAS | VARIOS | S/N | 1 PIEZA | Tijeras Anaquel #3
200 | IN-200 | TIJERA MAYO | VARIAS | VARIOS | S/N | 2 PIEZA | Tijeras Anaquel #3
201 | IN-201 | TIJERA MAYO | VARIAS | VARIOS | S/N | 3 PIEZAS | Tijeras Anaquel #3
202 | IN-202 | TIJERA MAYO | VARIAS | VARIOS | S/N | 3 PIEZAS | Tijeras Anaquel #3
203 | IN-203 | TIJERA (SET DE CORTE) | VARIAS | VARIOS | S/N | 3 PIEZAS | Tijeras Anaquel #3
204 | IN-204 | TIJERA (SET DE CORTE) | VARIAS | VARIOS | S/N | 3 PIEZAS | Tijeras Anaquel #3
205 | IN-205 | TIJERA (SET DE CORTE) | VARIAS | VARIOS | S/N | 3 PIEZAS | Tijeras Anaquel #3
206 | IN-206 | TIJERA (SET DE CORTE) | VARIAS | VARIOS | S/N | 3 PIEZAS | Tijeras Anaquel #3
207 | IN-207 | TIJERA LARGA (SET DE CORTE) | VARIAS | VARIOS | S/N | 2 PIEZAS | Tijeras Anaquel #3
208 | IN-208 | TIJERA LARGA (SET DE CORTE) | VARIAS | VARIOS | S/N | 2 PIEZAS | Tijeras Anaquel #3
209 | IN-209 | TIJERA LARGA (SET DE CORTE) | VARIAS | VARIOS | S/N | 2 PIEZAS | Tijeras Anaquel #3
210 | IN-210 | TIJERA LARGA (SET DE CORTE) | VARIAS | VARIOS | S/N | 3 PIEZAS | Tijeras Anaquel #3
211 | IN-211 | TIJERA POOTS | VARIAS | VARIOS | S/N | 1 PIEZA | Tijeras Anaquel #3
212 | IN-212 | TIJERA POOTS | VARIAS | VARIOS | S/N | 2 PIEZAS | Tijeras Anaquel #3
213 | IN-213 | TIJERA ACODADA | VARIAS | VARIOS | S/N | 1 PIEZA | Tijeras Anaquel #3
214 | IN-214 | TIJERA PARA COLODOCO | VARIAS | VARIOS | S/N | 1 PIEZA | Tijeras Anaquel #3
215 | IN-215 | TIJERA PARA ZURGALOY | VARIAS | VARIOS | S/N | 1 PIEZA | Tijeras Anaquel #4
216 | IN-216 | PINZA HANEY | VARIAS | VARIOS | S/N | 3 PIEZAS | Gionecología #1 Anaquel #3
217 | IN-217 | PINZA HANEY | VARIAS | VARIOS | S/N | 3 PIEZAS | Gionecología #1 Anaquel #3
218 | IN-218 | PINZA SCHUBERT | VARIAS | VARIOS | S/N | 1 PIEZA | Gionecología #1 Anaquel #3
219 | IN-219 | PINZA SCHUBERT | VARIAS | VARIOS | S/N | 1 PIEZA | Gionecología #1 Anaquel #3
220 | IN-220 | PINZA POSSI | VARIAS | VARIOS | S/N | 1 PIEZA | Gionecología #1 Anaquel #3
221 | IN-221 | PINZA POSSI | VARIAS | VARIOS | S/N | 1 PIEZA | Gionecología #1 Anaquel #3
222 | IN-222 | PINZA POSSI | VARIAS | VARIOS | S/N | 1 PIEZA | Gionecología #1 Anaquel #3
223 | IN-223 | PINZA POSSI | VARIAS | VARIOS | S/N | 1 PIEZA | Gionecología #1 Anaquel #3
224 | IN-224 | PINZA BOSSEMAN | VARIAS | VARIOS | S/N | 1 PINZA | Gionecología #1 Anaquel #3
225 | IN-225 | PINZA BOSSEMAN | VARIAS | VARIOS | S/N | 1 PINZA | Gionecología #1 Anaquel #3
226 | IN-226 | PINZA BOSSEMAN | VARIAS | VARIOS | S/N | 1 PINZA | Gionecología #1 Anaquel #3
227 | IN-227 | PINZA BOSSEMAN | VARIAS | VARIOS | S/N | 1 PINZA | Gionecología #1 Anaquel #3
228 | IN-228 | PINZA BOSSEMAN | VARIAS | VARIOS | S/N | 1 PINZA | Gionecología #1 Anaquel #3
229 | IN-229 | PINZA BOSSEMAN | VARIAS | VARIOS | S/N | 1 PINZA | Gionecología #1 Anaquel #3
230 | IN-230 | PINZA BOSSEMAN | VARIAS | VARIOS | S/N | 1 PINZA | Gionecología #1 Anaquel #3
231 | IN-231 | PINZA BOSSEMAN | VARIAS | VARIOS | S/N | 1 PINZA | Gionecología #1 Anaquel #3
232 | IN-232 | PINZA BOSSEMAN | VARIAS | VARIOS | S/N | 1 PINZA | Gionecología #1 Anaquel #3
233 | IN-233 | PINZA BOSSEMAN | VARIAS | VARIOS | S/N | 1 PINZA | Gionecología #1 Anaquel #3
234 | IN-234 | PINZA BOSSEMAN | VARIAS | VARIOS | S/N | 1 PINZA | Gionecología #1 Anaquel #3
235 | IN-235 | PINZA BOSSEMAN | VARIAS | VARIOS | S/N | 1 PINZA | Gionecología #1 Anaquel #3
236 | IN-236 | PINZA BOSSEMAN | VARIAS | VARIOS | S/N | 1 PINZA | Gionecología #1 Anaquel #3
237 | IN-237 | PINZA BOSSEMAN | VARIAS | VARIOS | S/N | 1 PINZA | Gionecología #1 Anaquel #3
238 | IN-238 | PINZA BOSSEMAN | VARIAS | VARIOS | S/N | 1 PINZA | Gionecología #1 Anaquel #4
239 | IN-239 | PINZA BOSSEMAN | VARIAS | VARIOS | S/N | 1 PINZA | Gionecología #1 Anaquel #5
240 | IN-240 | CANULA NOVAK | VARIAS | VARIOS | S/N | 1 PIEZA | Gionecología #2 Anaquel #3
241 | IN-241 | CANULA NOVAK | VARIAS | VARIOS | S/N | 1 PIEZA | Gionecología #2 Anaquel #3
242 | IN-242 | CANULA NOVAK | VARIAS | VARIOS | S/N | 1 PIEZA | Gionecología #2 Anaquel #3
243 | IN-243 | CANULA NOVAK | VARIAS | VARIOS | S/N | 1 PIEZA | Gionecología #2 Anaquel #3
244 | IN-244 | TIRABUZÓN | VARIAS | VARIOS | S/N | 1 PIEZA | Gionecología #2 Anaquel #3
245 | IN-245 | RAMAS DE POSSI | VARIAS | VARIOS | S/N | 1 PIEZA | Gionecología #2 Anaquel #3
246 | IN-246 | RAMAS DE POSSI | VARIAS | VARIOS | S/N | 1 PIEZA | Gionecología #2 Anaquel #3
247 | IN-247 | RAMAS DE POSSI | VARIAS | VARIOS | S/N | 1 PIEZA | Gionecología #2 Anaquel #3
248 | IN-248 | LEGRA SIMS | VARIAS | VARIOS | S/N | 3 PIEZAS | Gionecología #2 Anaquel #3
249 | IN-249 | CAÁNULA HARTCHOT | VARIAS | VARIOS | S/N | 1 PIEZA | Gionecología #2 Anaquel #3
250 | IN-250 | CAÁNULA HARTCHOT | VARIAS | VARIOS | S/N | 1 PIEZA | Gionecología #2 Anaquel #3
251 | IN-251 | VALVA DOYEN CHICA | VARIAS | VARIOS | S/N | 1 PIEZA | Gionecología #2 Anaquel #3
252 | IN-252 | VALVA DOYEN CHICA | VARIAS | VARIOS | S/N | 1 PIEZA | Gionecología #2 Anaquel #3
253 | IN-253 | SEPARADOR SIMPSON | VARIAS | VARIOS | S/N | 2 PIEZAS | Gionecología #2 Anaquel #3
254 | IN-254 | ADSON HEMOSTÁTICA | VARIAS | VARIOS | S/N | 1 PIEZA | Cirugía General #2 Anaquel #3
255 | IN-255 | ADSON HEMOSTÁTICA | VARIAS | VARIOS | S/N | 2 PIEZAS | Cirugía General #2 Anaquel #3
256 | IN-256 | PINZA BABCOCK | VARIAS | VARIOS | S/N | 3 PIEZAS | Cirugía General #2 Anaquel #3
257 | IN-257 | PINZA BABCOCK | VARIAS | VARIOS | S/N | 3 PIEZAS | Cirugía General #2 Anaquel #3
258 | IN-258 | PINZA BABCOCK | VARIAS | VARIOS | S/N | 5 PIEZAS | Cirugía General #2 Anaquel #4
259 | IN-259 | PINZA ALLIS | VARIAS | VARIOS | S/N | 3 PIEZAS | Cirugía General #2 Anaquel #3
260 | IN-260 | PINZA ALLIS | VARIAS | VARIOS | S/N | 3 PIEZAS | Cirugía General #2 Anaquel #3
261 | IN-261 | PINZA ALLIS | VARIAS | VARIOS | S/N | 5 PIEZAS | Cirugía General #2 Anaquel #3
262 | IN-262 | PINZA MIXTER | VARIAS | VARIOS | S/N | 2 PIEZAS | Cirugía General #2 Anaquel #3
263 | IN-263 | PINZA MIXTER | VARIAS | VARIOS | S/N | 2 PIEZAS | Cirugía General #2 Anaquel #3
264 | IN-264 | PINZA MIXTER | VARIAS | VARIOS | S/N | 3 PIEZAS | Cirugía General #2 Anaquel #3
265 | IN-265 | PINZA MIXTER | VARIAS | VARIOS | S/N | 3 PIEZAS | Cirugía General #2 Anaquel #3
266 | IN-266 | PINZA MIXTER FINAS | VARIAS | VARIOS | S/N | 3 PIEZAS | Cirugía General #2 Anaquel #4
267 | IN-267 | PINZA RANDALL | VARIAS | VARIOS | S/N | 3 PIEZAS | Cirugía General #2 Anaquel #3
268 | IN-268 | PINZA CLAMP | VARIAS | VARIOS | S/N | 3 PIEZAS | Cirugía General #2 Anaquel #3
269 | IN-269 | PINZA CLAMP RECTA | VARIAS | VARIOS | S/N | 2 PIEZAS | Cirugía General #2 Anaquel #3
270 | IN-270 | PINZA CAMPO | VARIAS | VARIOS | S/N | 3 PIEZAS | Cirugía General #3 Anaquel #3
271 | IN-271 | PINZA CAMPO | VARIAS | VARIOS | S/N | 3 PIEZAS | Cirugía General #3 Anaquel #3
272 | IN-272 | PINZA MOSCCO RECTAS | VARIAS | VARIOS | S/N | 3 PIEZAS | Cirugía General #3 Anaquel #3
273 | IN-273 | PINZA MOSCCO RECTAS | VARIAS | VARIOS | S/N | 3 PIEZAS | Cirugía General #3 Anaquel #3
274 | IN-274 | PINZA MOSCCO CURVAS | VARIAS | VARIOS | S/N | 3 PIEZAS | Cirugía General #3 Anaquel #3
275 | IN-275 | PINZA MOSCCO CURVAS | VARIAS | VARIOS | S/N | 3 PIEZAS | Cirugía General #3 Anaquel #3
276 | IN-276 | PINZA KELLY CURVAS | VARIAS | VARIOS | S/N | 4 PIEZAS | Cirugía General #3 Anaquel #3
277 | IN-277 | PINZA KELLY CURVAS | VARIAS | VARIOS | S/N | 4 PIEZAS | Cirugía General #3 Anaquel #3
278 | IN-278 | PINZA KELLY CURVAS | VARIAS | VARIOS | S/N | 4 PIEZAS | Cirugía General #3 Anaquel #3
279 | IN-279 | PINZA KELLY RECTAS | VARIAS | VARIOS | S/N | 5 PIEZAS | Cirugía General #3 Anaquel #3
280 | IN-280 | PINZA KELLY RECTAS | VARIAS | VARIOS | S/N | 5 PIEZAS | Cirugía General #3 Anaquel #3
281 | IN-281 | PINZA ROCHESTER RECTA | VARIAS | VARIOS | S/N | 2 PIEZAS | Cirugía General #3 Anaquel #3
282 | IN-282 | PINZA ROCHESTER RECTA | VARIAS | VARIOS | S/N | 2 PIEZAS | Cirugía General #3 Anaquel #3
283 | IN-283 | PINZA ROCHESTER RECTA | VARIAS | VARIOS | S/N | 2 PIEZAS | Cirugía General #3 Anaquel #3
284 | IN-284 | PINZA ROCHESTER RECTA | VARIAS | VARIOS | S/N | 2 PIEZAS | Cirugía General #3 Anaquel #3
285 | IN-285 | PINZA ROCHESTER RECTA | VARIAS | VARIOS | S/N | 2 PIEZAS | Cirugía General #3 Anaquel #4
286 | IN-286 | PINZA ROCHESTER RECTA | VARIAS | VARIOS | S/N | 2 PIEZAS | Cirugía General #3 Anaquel #5
287 | IN-287 | PINZA ROCHESTER CURVA | VARIAS | VARIOS | S/N | 2 PIEZAS | Cirugía General #3 Anaquel #3
288 | IN-288 | SEPARADOR BALFOUR | VARIAS | VARIOS | S/N | 2 PIEZAS | Instrumental abdominal #3 Anaquel #3
289 | IN-289 | SEPARADOR GOSET | VARIAS | VARIOS | S/N | 1 PIEZA | Instrumental abdominal #3 Anaquel #3
290 | IN-290 | SEPARADOR FINOCHIETTO | VARIAS | VARIOS | S/N | 1 PIEZA | Instrumental abdominal #3 Anaquel #3
291 | IN-291 | SEPARADOR FINOCHIETTO | VARIAS | VARIOS | S/N | 1 PIEZA C/4 VALVAS | Instrumental abdominal #3 Anaquel #3
292 | IN-292 | SPERARADOR SEN MILLER | VARIAS | VARIOS | S/N | 2 PIEZAS | Instrumental Vascular Anaquel #3
293 | IN-293 | SPERARADOR SEN MILLER | VARIAS | VARIOS | S/N | 2 PIEZAS | Instrumental Vascular Anaquel #3
294 | IN-294 | SPERARADOR SEN MILLER | VARIAS | VARIOS | S/N | 2 PIEZAS | Instrumental Vascular Anaquel #3
295 | IN-295 | SPERARADOR SEN MILLER | VARIAS | VARIOS | S/N | 2 PIEZAS | Instrumental Vascular Anaquel #3
296 | IN-296 | SEPARADOR VENA | VARIAS | VARIOS | S/N | 2 PIEZAS | Instrumental Vascular Anaquel #3
297 | IN-297 | CABLE BIPOLAR | VARIAS | VARIOS | S/N | 1 PIEZA | Instrumental Vascular Anaquel #3
298 | IN-298 | CABLE BIPOLAR | VARIAS | VARIOS | S/N | 1 PIEZA | Instrumental Vascular Anaquel #3
299 | IN-299 | CABLE BIPOLAR | VARIAS | VARIOS | S/N | 1 PIEZA | Instrumental Vascular Anaquel #3
300 | IN-300 | PINZA BIPOLAR BAYONETA C/CABLE | VARIAS | VARIOS | S/N | 1 PIEZA | Instrumental Vascular Anaquel #3
301 | IN-301 | PINZA BIPOLAR BAYONETA C/CABLE | VARIAS | VARIOS | S/N | 1 PIEZA | Instrumental Vascular Anaquel #3
302 | IN-302 | PINZA BIPOLAR BAYONETA C/CABLE | VARIAS | VARIOS | S/N | 1 PIEZA | Instrumental Vascular Anaquel #3
303 | IN-303 | PINZA BIPOLAR BAYONETA C/CABLE | VARIAS | VARIOS | S/N | 1 PIEZA | Instrumental Vascular Anaquel #3
304 | IN-304 | PINZA BIPOLAR BAYONETA C/CABLE | VARIAS | VARIOS | S/N | 1 PIEZA | Instrumental Vascular Anaquel #4
305 | IN-305 | PINZA BACKEY | VARIAS | VARIOS | S/N | 2 PIEZAS | Instrumental Vascular Anaquel #3
306 | IN-306 | GANCHO FINO | VARIAS | VARIOS | S/N | 2 PIEZAS | Instrumental Otorrinolaringología Anaquel #3
307 | IN-307 | GANCHO MALEABLE | VARIAS | VARIOS | S/N | 2 PIEZAS | Instrumental Otorrinolaringología Anaquel #3
308 | IN-308 | GANCHO DOBLE | VARIAS | VARIOS | S/N | 1 PIEZA | Instrumental Otorrinolaringología Anaquel #3
309 | IN-309 | SEPARADOR DE ALA | VARIAS | VARIOS | S/N | 1 PIEZA | Instrumental Otorrinolaringología Anaquel #3
310 | IN-310 | LEGRA JOSEPH | VARIAS | VARIOS | S/N | 1 PIEZA | Instrumental Otorrinolaringología Anaquel #3
311 | IN-311 | DISECTOR HURT | VARIAS | VARIOS | S/N | 1 PIEZA | Instrumental Otorrinolaringología Anaquel #3
312 | IN-312 | DISECTOR FREE | VARIAS | VARIOS | S/N | 1 PIEZA | Instrumental Otorrinolaringología Anaquel #3
313 | IN-313 | CANULA FRASSIER | VARIAS | VARIOS | S/N | 1 PIEZA | Instrumental Otorrinolaringología Anaquel #3
314 | IN-314 | CANULA FRASSIER | VARIAS | VARIOS | S/N | 1 PIEZA | Instrumental Otorrinolaringología Anaquel #3
315 | IN-315 | CANULA FRASSIER | VARIAS | VARIOS | S/N | 1 PIEZA | Instrumental Otorrinolaringología Anaquel #3
316 | IN-316 | CANULA FRASSIER | VARIAS | VARIOS | S/N | 1 PIEZA | Instrumental Otorrinolaringología Anaquel #3
317 | IN-317 | CANULA FRASSIER | VARIAS | VARIOS | S/N | 1 PIEZA | Instrumental Otorrinolaringología Anaquel #3
318 | IN-318 | CANULA FRASSIER | VARIAS | VARIOS | S/N | 1 PIEZA | Instrumental Otorrinolaringología Anaquel #3
319 | IN-319 | CÁNULA FERGUSON | VARIAS | VARIOS | S/N | 1 PIEZA | Instrumental Otorrinolaringología Anaquel #3
320 | IN-320 | CÁNULA FERGUSON | VARIAS | VARIOS | S/N | 1 PIEZA | Instrumental Otorrinolaringología Anaquel #3
321 | IN-321 | CÁNULA YANKAVER | VARIAS | VARIOS | S/N | 1 PIEZA | Instrumental Otorrinolaringología Anaquel #3
322 | IN-322 | CÁNULA YANKAVER | VARIAS | VARIOS | S/N | 1 PIEZA | Instrumental Otorrinolaringología Anaquel #3
323 | IN-323 | CÁNULA YANKAVER | VARIAS | VARIOS | S/N | 1 PIEZA | Instrumental Otorrinolaringología Anaquel #3
324 | IN-324 | CÁNULA YANKAVER | VARIAS | VARIOS | S/N | 1 PIEZA | Instrumental Otorrinolaringología Anaquel #3
325 | IN-325 | CÁNULA YANKAVER | VARIAS | VARIOS | S/N | 1 PIEZA | Instrumental Otorrinolaringología Anaquel #3
326 | IN-326 | CÁNULA YANKAVER | VARIAS | VARIOS | S/N | 1 PIEZA | Instrumental Otorrinolaringología Anaquel #3
327 | IN-327 | CÁNULA YANKAVER | VARIAS | VARIOS | S/N | 1 PIEZA | Instrumental Otorrinolaringología Anaquel #3
328 | IN-328 | SEPARADOR MCIVOR | VARIAS | VARIOS | S/N | 1 PIEZA C/3 VALVAS | Instrumental Otorrinolaringología Anaquel #3
329 | IN-329 | OTOSCOPIO | VARIAS | VARIOS | S/N | 4 PIEZAS | Instrumental Otorrinolaringología Anaquel #3
330 | IN-330 | OTOSCOPIO | VARIAS | VARIOS | S/N | 4 PIEZAS | Instrumental Otorrinolaringología Anaquel #3
331 | IN-331 | OTOSCOPIO | VARIAS | VARIOS | S/N | 4 PIEZAS | Instrumental Otorrinolaringología Anaquel #3
332 | IN-332 | PORTA AGUJAS CHICO | VARIAS | VARIOS | S/N | 1 PIEZA | Instrumental Cirugía General #1 Anaquel #3
333 | IN-333 | PORTA AGUJAS CHICO | VARIAS | VARIOS | S/N | 1 PIEZA | Instrumental Cirugía General #1 Anaquel #3
334 | IN-334 | PORTA AGUJAS CHICO | VARIAS | VARIOS | S/N | 1 PIEZA | Instrumental Cirugía General #1 Anaquel #3
335 | IN-335 | PORTA AGUJAS CHICO | VARIAS | VARIOS | S/N | 1 PIEZA | Instrumental Cirugía General #1 Anaquel #3
336 | IN-336 | PORTA AGUJAS MEDIANO | VARIAS | VARIOS | S/N | 1 PIEZA | Instrumental Cirugía General #1 Anaquel #3
337 | IN-337 | PORTA AGUJAS MEDIANO | VARIAS | VARIOS | S/N | 1 PIEZA | Instrumental Cirugía General #1 Anaquel #3
338 | IN-338 | PORTA AGUJAS MEDIANO | VARIAS | VARIOS | S/N | 1 PIEZA | Instrumental Cirugía General #1 Anaquel #3
339 | IN-339 | CASTROVIEJO | VARIAS | VARIOS | S/N | 1 PIEZA | Instrumental Cirugía General #1 Anaquel #3
340 | IN-340 | PORTA AGUJAS C/ TUGSTENO | VARIAS | VARIOS | S/N | 1 PIEZA | Instrumental Cirugía General #1 Anaquel #3
341 | IN-341 | PORTA AGUJAS C/ TUGSTENO | VARIAS | VARIOS | S/N | 1 PIEZA | Instrumental Cirugía General #1 Anaquel #3
342 | IN-342 | PORTA AGUJAS C/ TUGSTENO | VARIAS | VARIOS | S/N | 1 PIEZA | Instrumental Cirugía General #1 Anaquel #3
343 | IN-343 | PINZA ANILLO | VARIAS | VARIOS | S/N | 1 PIEZA | Instrumental Cirugía General #1 Anaquel #3
344 | IN-344 | PINZA ANILLO | VARIAS | VARIOS | S/N | 1 PIEZA | Instrumental Cirugía General #1 Anaquel #3
345 | IN-345 | PINZA ANILLO | VARIAS | VARIOS | S/N | 1 PIEZA | Instrumental Cirugía General #1 Anaquel #3
346 | IN-346 | PINZA ANILLO | VARIAS | VARIOS | S/N | 1 PIEZA | Instrumental Cirugía General #1 Anaquel #3
347 | IN-347 | PINZA ANILLO | VARIAS | VARIOS | S/N | 2 PIEZA | Instrumental Cirugía General #1 Anaquel #3
348 | IN-348 | PINZA ANILLO | VARIAS | VARIOS | S/N | 2 PIEZAS | Instrumental Cirugía General #1 Anaquel #3
349 | IN-349 | PINZA ANILLO | VARIAS | VARIOS | S/N | 2 PIEZAS | Instrumental Cirugía General #1 Anaquel #3
350 | IN-350 | PINZA ANILLO | VARIAS | VARIOS | S/N | 2 PIEZAS | Instrumental Cirugía General #1 Anaquel #3
351 | IN-351 | VALVA DOYEN CHICA | VARIAS | VARIOS | S/N | 2 PIEZAS | Gionecología #3 Anaquel #3
352 | IN-352 | VALVA | VARIAS | VARIOS | S/N | 1 PIEZA | Gionecología #3 Anaquel #3
353 | IN-353 | VALVA SIMS | VARIAS | VARIOS | S/N | 1 PIEZA | Gionecología #3 Anaquel #3
354 | IN-354 | VALVA MAYO CHICA | VARIAS | VARIOS | S/N | 1 PIEZA | Gionecología #3 Anaquel #3
355 | IN-355 | VALVA MAYO MEDIANA | VARIAS | VARIOS | S/N | 1 PIEZA | Gionecología #3 Anaquel #3
356 | IN-356 | VALVA MAYO GRANDE | VARIAS | VARIOS | S/N | 1 PIEZA | Gionecología #3 Anaquel #3
357 | IN-357 | VALVA DE PESO | VARIAS | VARIOS | S/N | 1 PIEZA | Urología #3 Anaquel #3
358 | IN-358 | CÁNULA POOL | VARIAS | VARIOS | S/N | 5 PIEZAS | Urología #3 Anaquel #3
359 | IN-359 | PORTA AGUJA LARGO | VARIAS | VARIOS | S/N | 4 PIEZAS | Urología #3 Anaquel #3
360 | IN-360 | PORTA AGUJA JUEGO | VARIAS | VARIOS | S/N | 2 PIEZAS | Urología #3 Anaquel #3
361 | IN-361 | SET DILATADOR HEGAR | VARIAS | VARIOS | S/N | 7 PIEZAS | Urología #3 Anaquel #3
362 | IN-362 | SET DILATADOR URETERO | VARIAS | VARIOS | S/N | 11 PIEZAS | Urología #3 Anaquel #3
363 | IN-363 | COLADOR | VARIAS | VARIOS | S/N | 1 PIEZA | Urología #3 Anaquel #3
364 | IN-364 | COLADOR | VARIAS | VARIOS | S/N | 1 PIEZA | Urología #3 Anaquel #3
365 | IN-365 | COLADOR | VARIAS | VARIOS | S/N | 1 PIEZA | Urología #3 Anaquel #3
366 | IN-366 | ANOSCOPIO | VARIAS | VARIOS | S/N | 2 PIEZAS | Instrumental Proctología Anaquel #3
367 | IN-367 | ANOSCOPIO | VARIAS | VARIOS | S/N | 2 PIEZAS | Instrumental Proctología Anaquel #3
368 | IN-368 | ANOSCOPIO | VARIAS | VARIOS | S/N | 2 PIEZAS | Instrumental Proctología Anaquel #3
369 | IN-369 | ANOSCOPIO | VARIAS | VARIOS | S/N | 2 PIEZAS | Instrumental Proctología Anaquel #3
370 | IN-370 | ANOSCOPIO | VARIAS | VARIOS | S/N | 2 PIEZAS | Instrumental Proctología Anaquel #3
371 | IN-371 | ESPÉCULO PRATT | VARIAS | VARIOS | S/N | 1 PIEZA | Instrumental Proctología Anaquel #3
372 | IN-372 | SONDA ACANALADA | VARIAS | VARIOS | S/N | 1 PIEZA | Instrumental Proctología Anaquel #3
373 | IN-373 | SONDA ACANALADA | VARIAS | VARIOS | S/N | 1 PIEZA | Instrumental Proctología Anaquel #3
374 | IN-374 | ESTILETE CON OJAL | VARIAS | VARIOS | S/N | 1 PIEZA | Instrumental Proctología Anaquel #3
375 | IN-375 | ESTILETE CON OJAL | VARIAS | VARIOS | S/N | 1 PIEZA | Instrumental Proctología Anaquel #3
376 | IN-376 | ESTILETE LOCKHEART | VARIAS | VARIOS | S/N | 3 PIEZAS | Instrumental Proctología Anaquel #3
377 | IN-377 | ESPÉCULO ANO RECTAL | VARIAS | VARIOS | S/N | 1 PIEZA | Instrumental Proctología Anaquel #3
378 | IN-378 | SEPARADOR SMITH | VARIAS | VARIOS | S/N | 1 PIEZA | Instrumental Proctología Anaquel #3
379 | IN-379 | PINCHOS PEDIÁTRICOS | VARIAS | VARIOS | S/N | 3 PIEZAS | Instrumental Neurología #1 Anaquel #4
380 | IN-380 | PINCHOS ADULTO | VARIAS | VARIOS | S/N | 3 PIEZAS | Instrumental Neurología #1 Anaquel #4
381 | IN-381 | GRAPAS | VARIAS | VARIOS | S/N | BOLSA CERRADA | Instrumental Neurología #1 Anaquel #4
382 | IN-382 | PINZA RANEY | VARIAS | VARIOS | S/N | 1 PIEZA | Instrumental Neurología #1 Anaquel #4
383 | IN-383 | GRIFAS | VARIAS | VARIOS | S/N | 2 PIEZAS | Instrumental Neurología #1 Anaquel #4
384 | IN-384 | PINZA DALLGREEN | VARIAS | VARIOS | S/N | 1 PIEZA | Instrumental Neurología #1 Anaquel #4
385 | IN-385 | SEPARADOR CLOWER | VARIAS | VARIOS | S/N | 1 PIEZA | Instrumental Neurología #1 Anaquel #4
386 | IN-386 | SEPARADOR CLOWER | VARIAS | VARIOS | S/N | 1 PIEZA | Instrumental Neurología #1 Anaquel #4
387 | IN-387 | SEPARADOR CLOWER | VARIAS | VARIOS | S/N | 1 PIEZA | Instrumental Neurología #1 Anaquel #4
388 | IN-388 | SEPARADOR CLOWER | VARIAS | VARIOS | S/N | 1 PIEZA C/5 VALVAS | Instrumental Neurología #1 Anaquel #4
389 | IN-389 | SEPARADOR TAYLOR | VARIAS | VARIOS | S/N | 2 PIEZAS | Instrumental Neurología #1 Anaquel #4
390 | IN-390 | SEPARADOR DE LAMINA CURVO | VARIAS | VARIOS | S/N | 1 PIEZA | Instrumental Neurología #1 Anaquel #4
391 | IN-391 | SEPARADOR DE LAMINA CURVO | VARIAS | VARIOS | S/N | 1 PIEZA | Instrumental Neurología #1 Anaquel #4
392 | IN-392 | SEPARADOR DE LAMINA CURVO | VARIAS | VARIOS | S/N | 1 PIEZA | Instrumental Neurología #1 Anaquel #4
393 | IN-386 | SEPARADOR WEITLANER CHICO | VARIAS | VARIOS | S/N | 1 PIEZA | Instrumental Neurología #2 Anaquel #4
394 | IN-387 | SEPARADOR WEITLANER MEDIANO | VARIAS | VARIOS | S/N | 1 PIEZA | Instrumental Neurología #2 Anaquel #4
395 | IN-388 | SEPARADOR WEITLANER MEDIANO | VARIAS | VARIOS | S/N | 1 PIEZA | Instrumental Neurología #2 Anaquel #4
396 | IN-389 | SEPARADOR WEITLANER MEDIANO | VARIAS | VARIOS | S/N | 1 PIEZA | Instrumental Neurología #2 Anaquel #4
397 | IN-388 | SEPARADOR WEITLANER GRANDE | VARIAS | VARIOS | S/N | 2 PIEZA | Instrumental Neurología #2 Anaquel #4
398 | IN-389 | SEPARADOR HELPI | VARIAS | VARIOS | S/N | 1 PIEZA | Instrumental Neurología #2 Anaquel #4
399 | IN-390 | SEPARADOR HELPI | VARIAS | VARIOS | S/N | 1 PIEZA | Instrumental Neurología #2 Anaquel #4
400 | IN-391 | SEPARADOR HELPI | VARIAS | VARIOS | S/N | 1 PIEZA | Instrumental Neurología #2 Anaquel #4
401 | IN-392 | SEPARADOR BECKMAN ADSON ARTICULADO | VARIAS | VARIOS | S/N | 1 PIEZA | Instrumental Neurología #2 Anaquel #4
402 | IN-393 | GUBIA PATO | VARIAS | VARIOS | S/N | 1 PIEZA | Instrumental Ortopedia #1 Anaquel #4
403 | IN-394 | GUBIA PATO | VARIAS | VARIOS | S/N | 1 PIEZA | Instrumental Ortopedia #1 Anaquel #4
404 | IN-394 | GUBIA | VARIAS | VARIOS | S/N | 1 PIEZA | Instrumental Ortopedia #1 Anaquel #4
405 | IN-395 | GUBIA | VARIAS | VARIOS | S/N | 1 PIEZA | Instrumental Ortopedia #1 Anaquel #4
406 | IN-396 | GUBIA | VARIAS | VARIOS | S/N | 1 PIEZA | Instrumental Ortopedia #1 Anaquel #4
407 | IN-397 | GUBIA | VARIAS | VARIOS | S/N | 1 PIEZA | Instrumental Ortopedia #1 Anaquel #4
408 | IN-398 | GUBIA | VARIAS | VARIOS | S/N | 1 PIEZA | Instrumental Ortopedia #1 Anaquel #7
409 | IN-399 | GUBIA | VARIAS | VARIOS | S/N | 1 PIEZA | Instrumental Ortopedia #1 Anaquel #4
410 | IN-400 | PICOCHULO | VARIAS | VARIOS | S/N | 1 PIEZA | Instrumental Ortopedia #1 Anaquel #4
411 | IN-401 | COSTOTOMO | VARIAS | VARIOS | S/N | 1 PIEZA | Instrumental Ortopedia #1 Anaquel #4
412 | IN-402 | OSTEOTOMO FINO | VARIAS | VARIOS | S/N | 3 PIEZAS | Instrumental Ortopedia #1 Anaquel #4
413 | IN-403 | OSTEOTOMO FINO | VARIAS | VARIOS | S/N | 3 PIEZAS | Instrumental Ortopedia #1 Anaquel #4
414 | IN-404 | OSTEOTOMO | VARIAS | VARIOS | S/N | 4 PIEZAS | Instrumental Ortopedia #1 Anaquel #4
415 | IN-405 | OSTEOTOMO | VARIAS | VARIOS | S/N | 4 PIEZAS | Instrumental Ortopedia #1 Anaquel #4
416 | IN-406 | MARTILLO | VARIAS | VARIOS | S/N | 1 PIEZA | Instrumental Ortopedia #2 Anaquel #4
417 | IN-407 | MARTILLO | VARIAS | VARIOS | S/N | 1 PIEZA | Instrumental Ortopedia #2 Anaquel #4
418 | IN-408 | MARTILLO | VARIAS | VARIOS | S/N | 1 PIEZA | Instrumental Ortopedia #2 Anaquel #4
419 | IN-409 | MARTILLO | VARIAS | VARIOS | S/N | 1 PIEZA | Instrumental Ortopedia #2 Anaquel #4
420 | IN-410 | ESCOFINA | VARIAS | VARIOS | S/N | 1 PIEZA | Instrumental Ortopedia #2 Anaquel #4
421 | IN-411 | CORTA ALAMBRE | VARIAS | VARIOS | S/N | 1 PIEZA | Instrumental Ortopedia #2 Anaquel #4
422 | IN-412 | CIZAYA | VARIAS | VARIOS | S/N | 1 PIEZA | Instrumental Ortopedia #2 Anaquel #4
423 | IN-413 | CUCHARILLA | VARIAS | VARIOS | S/N | 3 PIEZAS | Instrumental Ortopedia #2 Anaquel #4
424 | IN-414 | CUCHARILLA | VARIAS | VARIOS | S/N | 3 PIEZAS | Instrumental Ortopedia #2 Anaquel #4
425 | IN-415 | CUCHARILLA JUEGO | VARIAS | VARIOS | S/N | 4 PIEZAS | Instrumental Ortopedia #2 Anaquel #4
426 | IN-416 | CUCHARILLA JUEGO | VARIAS | VARIOS | S/N | 4 PIEZAS | Instrumental Ortopedia #2 Anaquel #4
427 | IN-417 | REGLA PARA MEDIR CLAVOS | VARIAS | VARIOS | S/N | 2 PIEZAS | Instrumental Ortopedia #2 Anaquel #4
428 | IN-418 | LEGRA LANGENBECK | VARIAS | VARIOS | S/N | 4 PIEZA | Instrumental Ortopedia #2 Anaquel #4
429 | IN-419 | LEGRA LANGENBECK | VARIAS | VARIOS | S/N | 1 PIEZA | Instrumental Ortopedia #2 Anaquel #4
430 | IN-420 | LEGRA LANGENBECK | VARIAS | VARIOS | S/N | 1 PIEZA | Instrumental Ortopedia #2 Anaquel #4
431 | IN-421 | LEGRA LANGENBECK | VARIAS | VARIOS | S/N | 1 PIEZA | Instrumental Ortopedia #2 Anaquel #4
432 | IN-422 | MANGO PARA SIERRA GIGLI | VARIAS | VARIOS | S/N | 1 PIEZA | Instrumental Ortopedia #2 Anaquel #4
433 | IN-423 | MANGO PARA SIERRA GIGLI | VARIAS | VARIOS | S/N | 1 PIEZA | Instrumental Ortopedia #2 Anaquel #4
434 | IN-424 | LLAVE ESPAÑOLA | VARIAS | VARIOS | S/N | 1 PIEZA | Instrumental Ortopedia #3 Anaquel #4
435 | IN-425 | LLAVE ESPAÑOLA | VARIAS | VARIOS | S/N | 1 PIEZA | Instrumental Ortopedia #3 Anaquel #4
436 | IN-426 | LLAVE ESPAÑOLA | VARIAS | VARIOS | S/N | 1 PIEZA | Instrumental Ortopedia #3 Anaquel #4
437 | IN-427 | DESARMADOR 2.5 | VARIAS | VARIOS | S/N | 1 PIEZA | Instrumental Ortopedia #3 Anaquel #4
438 | IN-428 | DESARMADOR 2.5 | VARIAS | VARIOS | S/N | 1 PIEZA | Instrumental Ortopedia #3 Anaquel #4
439 | IN-429 | DESARMADOR 3.5 | VARIAS | VARIOS | S/N | 1 PIEZA | Instrumental Ortopedia #3 Anaquel #4
440 | IN-430 | DESARMADOR 3.5 | VARIAS | VARIOS | S/N | 1 PIEZA | Instrumental Ortopedia #3 Anaquel #4
441 | IN-431 | DESARMADOR 4.5 | VARIAS | VARIOS | S/N | 1 PIEZA | Instrumental Ortopedia #3 Anaquel #4
442 | IN-432 | DESARMADOR 4.5 | VARIAS | VARIOS | S/N | 1 PIEZA | Instrumental Ortopedia #3 Anaquel #4
443 | IN-433 | LLAVE ALLLEN | VARIAS | VARIOS | S/N | 3 PIEZAS | Instrumental Ortopedia #3 Anaquel #4
444 | IN-434 | LLAVE ALLLEN | VARIAS | VARIOS | S/N | 4 PIEZAS | Instrumental Ortopedia #3 Anaquel #4
445 | IN-435 | LLAVE ALLLEN | VARIAS | VARIOS | S/N | 7 PIEZAS | Instrumental Ortopedia #3 Anaquel #4
446 | IN-436 | LLAVE ALLLEN | VARIAS | VARIOS | S/N | 1 PIEZA | Instrumental Ortopedia #3 Anaquel #4
447 | IN-437 | IMPACTADOR DE TEFLÓN | VARIAS | VARIOS | S/N | 1 PIEZA | Instrumental Ortopedia #3 Anaquel #4
448 | IN-438 | GRIFAS | VARIAS | VARIOS | S/N | 2 PIEZAS | Instrumental Ortopedia #3 Anaquel #4
449 | IN-439 | MEDIDOR DE PROFUNDIDAD | VARIAS | VARIOS | S/N | 1 PIEZA | Instrumental Ortopedia #3 Anaquel #4
450 | IN-440 | MEDIDOR DE PROFUNDIDAD FINO | VARIAS | VARIOS | S/N | 1 PIEZA | Instrumental Ortopedia #3 Anaquel #4
451 | IN-441 | SEPARADOR BENNETT | VARIAS | VARIOS | S/N | 2 PIEZAS | Separadores de Ortopedia #1 Anaquel #4
452 | IN-442 | SEPARADOR BENNETT | VARIAS | VARIOS | S/N | 2 PIEZAS | Separadores de Ortopedia #1 Anaquel #4
453 | IN-443 | SEPARADOR BENNETT | VARIAS | VARIOS | S/N | 2 PIEZAS | Separadores de Ortopedia #1 Anaquel #4
454 | IN-444 | SEPARADOR HOFFMAN GRANDE | VARIAS | VARIOS | S/N | 2 PIEZAS | Separadores de Ortopedia #1 Anaquel #4
455 | IN-445 | SEPARADOR HOFFMAN DELGADO | VARIAS | VARIOS | S/N | 2 PIEZAS | Separadores de Ortopedia #1 Anaquel #4
456 | IN-446 | SEPARADOR HOFFMAN DELGADO | VARIAS | VARIOS | S/N | 1 PIEZA | Separadores de Ortopedia #1 Anaquel #4
457 | IN-447 | SEPARADOR HOFFMAN FINO | VARIAS | VARIOS | S/N | 2 PIEZAS | Separadores de Ortopedia #1 Anaquel #4
458 | IN-448 | SEPARADOR WALKMAN | VARIAS | VARIOS | S/N | 2 PIEZAS | Separadores de Ortopedia #2 Anaquel #4
459 | IN-449 | SEPARADOR WALKMAN | VARIAS | VARIOS | S/N | 2 PIEZAS | Separadores de Ortopedia #2 Anaquel #4
460 | IN-450 | SEPARADOR WALKMAN | VARIAS | VARIOS | S/N | 2 PIEZAS | Separadores de Ortopedia #2 Anaquel #4
461 | IN-451 | SEPARADOR WALKMAN | VARIAS | VARIOS | S/N | 2 PIEZAS | Separadores de Ortopedia #2 Anaquel #4
462 | IN-452 | SEPARADOR WALKMAN | VARIAS | VARIOS | S/N | 2 PIEZAS | Separadores de Ortopedia #2 Anaquel #4
463 | IN-453 | SEPARADOR ARMI | VARIAS | VARIOS | S/N | 2 PIEZAS | Separadores de Ortopedia #2 Anaquel #4
464 | IN-454 | GANCHO AGUDO | VARIAS | VARIOS | S/N | 1 PIEZA | Separadores de Ortopedia #2 Anaquel #4
465 | IN-455 | SEPARADOR DE MENISCO | VARIAS | VARIOS | S/N | 2 PIEZAS | Separadores de Ortopedia #2 Anaquel #4
466 | IN-456 | SEPARADOR DE RODILLA | VARIAS | VARIOS | S/N | 2 PIEZAS | Separadores de Ortopedia #2 Anaquel #4
467 | IN-457 | GUÍA PARA BROCA | VARIAS | VARIOS | S/N | 1 PIEZA | Separadores de Ortopedia #2 Anaquel #4
468 | IN-458 | PASA ALAMBRE | VARIAS | VARIOS | S/N | 2 PIEZAS | Separadores de Ortopedia #2 Anaquel #4
469 | IN-459 | PINZA FORCIPRESIÓN | VARIAS | VARIOS | S/N | 1 PIEZA | Separadores de Ortopedia #2 Anaquel #4
470 | IN-460 | PINZA MECÁNICA | VARIAS | VARIOS | S/N | 1 PIEZA | Separadores de Ortopedia #2 Anaquel #4
471 | IN-461 | ESPEJO VAGINAL MEDIANO | VARIAS | VARIOS | S/N | 1 PIEZA | Clínica de la Mujer Anaquel #4
472 | IN-462 | ESPEJO VAGINAL MEDIANO | VARIAS | VARIOS | S/N | 1 PIEZA | Clínica de la Mujer Anaquel #4
473 | IN-463 | ESPEJO VAGINAL MEDIANO | VARIAS | VARIOS | S/N | 1 PIEZA | Clínica de la Mujer Anaquel #4
474 | IN-464 | ESPEJO VAGINAL MEDIANO | VARIAS | VARIOS | S/N | 1 PIEZA | Clínica de la Mujer Anaquel #4
475 | IN-465 | ESPEJO VAGINAL MEDIANO | VARIAS | VARIOS | S/N | 1 PIEZA | Clínica de la Mujer Anaquel #4
476 | IN-466 | ESPEJO VAGINAL MEDIANO | VARIAS | VARIOS | S/N | 1 PIEZA | Clínica de la Mujer Anaquel #4
477 | IN-467 | ESPEJO VAGINAL MEDIANO | VARIAS | VARIOS | S/N | 1 PIEZA | Clínica de la Mujer Anaquel #4
478 | IN-468 | ESPEJO VAGINAL MEDIANO | VARIAS | VARIOS | S/N | 1 PIEZA | Clínica de la Mujer Anaquel #4
479 | IN-469 | ESPEJO VAGINAL MEDIANO | VARIAS | VARIOS | S/N | 1 PIEZA | Clínica de la Mujer Anaquel #4
480 | IN-470 | ESPEJO VAGINAL MEDIANO | VARIAS | VARIOS | S/N | 1 PIEZA | Clínica de la Mujer Anaquel #4
481 | IN-471 | ESPEJO VAGINAL MEDIANO | VARIAS | VARIOS | S/N | 1 PIEZA | Clínica de la Mujer Anaquel #4
482 | IN-472 | ESPEJO VAGINAL MEDIANO | VARIAS | VARIOS | S/N | 1 PIEZA | Clínica de la Mujer Anaquel #4
483 | IN-473 | ESPEJO VAGINAL MEDIANO | VARIAS | VARIOS | S/N | 1 PIEZA | Clínica de la Mujer Anaquel #4
484 | IN-474 | ESPEJO VAGINAL MEDIANO | VARIAS | VARIOS | S/N | 1 PIEZA | Clínica de la Mujer Anaquel #4
485 | IN-475 | ESPEJO VAGINAL MEDIANO | VARIAS | VARIOS | S/N | 1 PIEZA | Clínica de la Mujer Anaquel #4
486 | IN-476 | ESPEJO VAGINAL MEDIANO | VARIAS | VARIOS | S/N | 1 PIEZA | Clínica de la Mujer Anaquel #4
487 | IN-477 | ESPEJO VAGINAL MEDIANO | VARIAS | VARIOS | S/N | 1 PIEZA | Clínica de la Mujer Anaquel #4
488 | IN-478 | ESPEJO VAGINAL MEDIANO | VARIAS | VARIOS | S/N | 1 PIEZA | Clínica de la Mujer Anaquel #4
489 | IN-479 | ESPEJO VAGINAL MEDIANO | VARIAS | VARIOS | S/N | 1 PIEZA | Clínica de la Mujer Anaquel #4
490 | IN-480 | ESPEJO VAGINAL MEDIANO | VARIAS | VARIOS | S/N | 1 PIEZA | Clínica de la Mujer Anaquel #4
491 | IN-481 | ESPEJO VAGINAL MEDIANO | VARIAS | VARIOS | S/N | 1 PIEZA | Clínica de la Mujer Anaquel #4
492 | IN-482 | ESPEJO VAGINAL PEDIÁTRICO CORTO | VARIAS | VARIOS | S/N | 1 PIEZA | Clínica de la Mujer Anaquel #4
493 | IN-483 | ESPEJO VAGINAL PEDIÁTRICO CORTO | VARIAS | VARIOS | S/N | 1 PIEZA | Clínica de la Mujer Anaquel #4
494 | IN-484 | ESPEJO VAGINAL PEDIÁTRICO CORTO | VARIAS | VARIOS | S/N | 1 PIEZA | Clínica de la Mujer Anaquel #4
495 | IN-485 | ESPEJO VAGINAL PEDIÁTRICO CORTO | VARIAS | VARIOS | S/N | 1 PIEZA | Clínica de la Mujer Anaquel #4
496 | IN-486 | ESPEJO VAGINAL PEDIÁTRICO CORTO | VARIAS | VARIOS | S/N | 1 PIEZA | Clínica de la Mujer Anaquel #4
497 | IN-487 | ESPEJO VAGINAL PEDIÁTRICO CORTO | VARIAS | VARIOS | S/N | 1 PIEZA | Clínica de la Mujer Anaquel #4
498 | IN-488 | ESPEJO VAGINAL PEDIÁTRICO CORTO | VARIAS | VARIOS | S/N | 1 PIEZA | Clínica de la Mujer Anaquel #4
499 | IN-489 | ESPEJO VAGINAL PEDIÁTRICO CORTO | VARIAS | VARIOS | S/N | 1 PIEZA | Clínica de la Mujer Anaquel #4
500 | IN-490 | ESPEJO VAGINAL PEDIÁTRICO CORTO | VARIAS | VARIOS | S/N | 1 PIEZA | Clínica de la Mujer Anaquel #4
501 | IN-491 | ESPEJO VAGINAL PEDIÁTRICO CORTO | VARIAS | VARIOS | S/N | 1 PIEZA | Clínica de la Mujer Anaquel #4
502 | IN-492 | ESPEJO VAGINAL PEDIÁTRICO CORTO | VARIAS | VARIOS | S/N | 1 PIEZA | Clínica de la Mujer Anaquel #4
503 | IN-493 | ESPEJO VAGINAL PEDIÁTRICO CORTO | VARIAS | VARIOS | S/N | 1 PIEZA | Clínica de la Mujer Anaquel #4
504 | IN-494 | ESPEJO VAGINAL PEDIÁTRICO CORTO | VARIAS | VARIOS | S/N | 1 PIEZA | Clínica de la Mujer Anaquel #4
505 | IN-495 | ESPEJO VAGINAL PEDIÁTRICO CORTO | VARIAS | VARIOS | S/N | 1 PIEZA | Clínica de la Mujer Anaquel #4
506 | IN-496 | ESPEJO VAGINAL PEDIÁTRICO CORTO | VARIAS | VARIOS | S/N | 1 PIEZA | Clínica de la Mujer Anaquel #4
507 | IN-497 | ESPEJO VAGINAL PEDIÁTRICO CORTO | VARIAS | VARIOS | S/N | 1 PIEZA | Clínica de la Mujer Anaquel #4
508 | IN-498 | ESPEJO VAGINAL PEDIÁTRICO CORTO | VARIAS | VARIOS | S/N | 1 PIEZA | Clínica de la Mujer Anaquel #4
509 | IN-499 | ESPEJO VAGINAL PEDIÁTRICO CORTO | VARIAS | VARIOS | S/N | 1 PIEZA | Clínica de la Mujer Anaquel #4
510 | IN-500 | ESPEJO VAGINAL PEDIÁTRICO CORTO | VARIAS | VARIOS | S/N | 1 PIEZA | Clínica de la Mujer Anaquel #4
511 | IN-501 | ESPEJO VAGINAL PEDIÁTRICO CORTO | VARIAS | VARIOS | S/N | 1 PIEZA | Clínica de la Mujer Anaquel #4
512 | IN-502 | ESPEJO VAGINAL PEDIÁTRICO CORTO | VARIAS | VARIOS | S/N | 1 PIEZA | Clínica de la Mujer Anaquel #4
513 | IN-503 | ESPEJO VAGINAL PEDIÁTRICO LARGO | VARIAS | VARIOS | S/N | 1 PIEZA | Clínica de la Mujer Anaquel #4
514 | IN-504 | ESPEJO VAGINAL PEDIÁTRICO LARGO | VARIAS | VARIOS | S/N | 1 PIEZA | Clínica de la Mujer Anaquel #4
515 | IN-505 | ESPEJO VAGINAL PEDIÁTRICO LARGO | VARIAS | VARIOS | S/N | 1 PIEZA | Clínica de la Mujer Anaquel #4
516 | IN-506 | ESPEJO VAGINAL PEDIÁTRICO LARGO | VARIAS | VARIOS | S/N | 1 PIEZA | Clínica de la Mujer Anaquel #4
517 | IN-507 | PINZA WILLIAMS | VARIAS | VARIOS | S/N | 1 PIEZA | Clínica de la Mujer Anaquel #4
518 | IN-508 | PORTA AGUJAS | VARIAS | VARIOS | S/N | 1 PIEZA | Clínica de la Mujer Anaquel #4
519 | IN-509 | ADSON CON DIENTE | VARIAS | VARIOS | S/N | 1 PIEZA | Clínica de la Mujer Anaquel #7
520 | IN-510 | LEBRILLO | VARIAS | VARIOS | S/N | 1 PIEZA | Anaquel #2
521 | IN-511 | LEBRILLO | VARIAS | VARIOS | S/N | 1 PIEZA | Anaquel #2
522 | IN-512 | LEBRILLO | VARIAS | VARIOS | S/N | 1 PIEZA | Anaquel #2
523 | IN-513 | LEBRILLO | VARIAS | VARIOS | S/N | 1 PIEZA | Anaquel #2
524 | IN-514 | LEBRILLO | VARIAS | VARIOS | S/N | 1 PIEZA | Anaquel #2
525 | IN-515 | CHAROLA MAYO | VARIAS | VARIOS | S/N | 1 PIEZA | Anaquel #2
526 | IN-516 | CHAROLA MAYO | VARIAS | VARIOS | S/N | 1 PIEZA | Anaquel #2
527 | IN-517 | CHAROLA MAYO | VARIAS | VARIOS | S/N | 1 PIEZA | Anaquel #2
528 | IN-518 | CHAROLA MAYO | VARIAS | VARIOS | S/N | 1 PIEZA | Anaquel #2
529 | IN-519 | CHAROLA MAYO | VARIAS | VARIOS | S/N | 1 PIEZA | Anaquel #2
530 | IN-520 | CHAROLA MAYO | VARIAS | VARIOS | S/N | 1 PIEZA | Anaquel #2
531 | IN-521 | CHAROLA MAYO | VARIAS | VARIOS | S/N | 1 PIEZA | Anaquel #2
532 | IN-522 | CHAROLA MAYO | VARIAS | VARIOS | S/N | 1 PIEZA | Anaquel #2
533 | IN-523 | CHAROLA MAYO | VARIAS | VARIOS | S/N | 1 PIEZA | Anaquel #2
534 | IN-524 | MOCA #1 | VARIAS | VARIOS | S/N | 3 PIEZAS | Anaquel #2
535 | IN-525 | MOCA #2 | VARIAS | VARIOS | S/N | 3 PIEZAS | Anaquel #2
536 | IN-526 | MOCA #3 | VARIAS | VARIOS | S/N | 3 PIEZAS | Anaquel #2
537 | IN-527 | MOCA #4 | VARIAS | VARIOS | S/N | 3 PIEZAS | Anaquel #2
538 | IN-528 | MOCA #5 | VARIAS | VARIOS | S/N | 3 PIEZAS | Anaquel #2
539 | IN-529 | MOCA #6 | VARIAS | VARIOS | S/N | 3 PIEZAS | Anaquel #2
540 | IN-530 | MOCA #7 | VARIAS | VARIOS | S/N | 3 PIEZAS | Anaquel #2
541 | IN-531 | MOCA #8 | VARIAS | VARIOS | S/N | 3 PIEZAS | Anaquel #2
542 | IN-532 | MOCA #9 | VARIAS | VARIOS | S/N | 3 PIEZAS | Anaquel #2
543 | IN-533 | MOCA #10 | VARIAS | VARIOS | S/N | 3 PIEZAS | Anaquel #2
544 | IN-534 | MOCA #11 | VARIAS | VARIOS | S/N | 2 PIEZAS | Anaquel #2
545 | IN-535 | MOCA #12 | VARIAS | VARIOS | S/N | 2 PIEZAS | Anaquel #2
546 | IN-536 | MOCA #13 | VARIAS | VARIOS | S/N | 2 PIEZAS | Anaquel #2
547 | IN-537 | MOCA #14 | VARIAS | VARIOS | S/N | 2 PIEZAS | Anaquel #2
548 | IN-538 | MOCA CHICA | VARIAS | VARIOS | S/N | 1 PIEZA | Anaquel #2
549 | IN-539 | MOCA CHICA | VARIAS | VARIOS | S/N | 1 PIEZA | Anaquel #2
550 | IN-540 | MOCA MEDIANA | VARIAS | VARIOS | S/N | 1 PIEZA | Anaquel #2
551 | IN-541 | MOCA MEDIANA | VARIAS | VARIOS | S/N | 1 PIEZA | Anaquel #2
552 | IN-542 | ASEO QUIRÚRGICO | VARIAS | VARIOS | S/N | 3 PIEZAS | Anaquel #2
553 | IN-543 | ASEO QUIRÚRGICO | VARIAS | VARIOS | S/N | 3 PIEZAS | Anaquel #2
554 | IN-544 | ASEO QUIRÚRGICO | VARIAS | VARIOS | S/N | 3 PIEZAS | Anaquel #2
555 | IN-545 | ASEO QUIRÚRGICO | VARIAS | VARIOS | S/N | 3 PIEZAS | Anaquel #2
556 | IN-546 | ASEO QUIRÚRGICO | VARIAS | VARIOS | S/N | 3 PIEZAS | Anaquel #2
557 | IN-547 | ASEO QUIRÚRGICO | VARIAS | VARIOS | S/N | 3 PIEZAS | Anaquel #2
558 | IN-548 | ASEO QUIRÚRGICO | VARIAS | VARIOS | S/N | 3 PIEZAS | Anaquel #2
559 | IN-549 | ASEO QUIRÚRGICO | VARIAS | VARIOS | S/N | 3 PIEZAS | Anaquel #2
560 | IN-550 | ASEO QUIRÚRGICO | VARIAS | VARIOS | S/N | 3 PIEZAS | Anaquel #2
561 | IN-551 | EQUIPO DE BLOQUEO | VARIAS | VARIOS | S/N | 4 PIEZAS | Anaquel #2
562 | IN-552 | EQUIPO DE BLOQUEO | VARIAS | VARIOS | S/N | 4 PIEZAS | Anaquel #2
563 | IN-553 | EQUIPO DE BLOQUEO | VARIAS | VARIOS | S/N | 4 PIEZAS | Anaquel #2
564 | IN-554 | EQUIPO DE BLOQUEO | VARIAS | VARIOS | S/N | 4 PIEZAS | Anaquel #2
565 | IN-555 | EQUIPO DE BLOQUEO | VARIAS | VARIOS | S/N | 4 PIEZAS | Anaquel #2
566 | IN-556 | EQUIPO DE BLOQUEO | VARIAS | VARIOS | S/N | 4 PIEZAS | Anaquel #2
567 | IN-557 | EQUIPO DE BLOQUEO | VARIAS | VARIOS | S/N | 4 PIEZAS | Anaquel #2
568 | IN-558 | EQUIPO DE BLOQUEO | VARIAS | VARIOS | S/N | 4 PIEZAS | Anaquel #2
569 | IN-559 | CHAROLA DE MEDICAMENTO | VARIAS | VARIOS | S/N | 1 PIEZA | Anaquel #2
570 | IN-560 | CHAROLA DE MEDICAMENTO | VARIAS | VARIOS | S/N | 1 PIEZA | Anaquel #2
571 | IN-561 | CHAROLA DE MEDICAMENTO | VARIAS | VARIOS | S/N | 1 PIEZA | Anaquel #2
572 | IN-562 | CHAROLA DE MEDICAMENTO | VARIAS | VARIOS | S/N | 1 PIEZA | Anaquel #2
573 | IN-563 | CHAROLA DE MEDICAMENTO | VARIAS | VARIOS | S/N | 1 PIEZA | Anaquel #2
574 | IN-564 | CHAROLA DE MEDICAMENTO | VARIAS | VARIOS | S/N | 1 PIEZA | Anaquel #2
575 | IN-565 | CHAROLA DE MEDICAMENTO | VARIAS | VARIOS | S/N | 1 PIEZA | Anaquel #2
576 | IN-566 | CHAROLA DE MEDICAMENTO | VARIAS | VARIOS | S/N | 1PIEZA | Anaquel #2
577 | IN-567 | CHAROLA DE MEDICAMENTO | VARIAS | VARIOS | S/N | 1 PIEZA | Anaquel #2
578 | IN-568 | CHAROLA DE MEDICAMENTO | VARIAS | VARIOS | S/N | 1 PIEZA | Anaquel #2
579 | IN-569 | CHAROLA DE MEDICAMENTO | VARIAS | VARIOS | S/N | 1 PIEZA | Anaquel #2
580 | IN-570 | CHAROLA DE MEDICAMENTO | VARIAS | VARIOS | S/N | 1 PIEZA | Anaquel #2
581 | IN-571 | CHAROLA DE MEDICAMENTO | VARIAS | VARIOS | S/N | 1 PIEZA | Anaquel #2
582 | IN-572 | CHAROLA DE MEDICAMENTO | VARIAS | VARIOS | S/N | 1 PIEZA | Anaquel #2
583 | IN-573 | CHAROLA DE MEDICAMENTO | VARIAS | VARIOS | S/N | 1 PIEZA | Anaquel #2
584 | IN-574 | VASO DE METAL | VARIAS | VARIOS | S/N | 1 PIEZA | Anaquel #2
585 | IN-575 | VASO DE METAL | VARIAS | VARIOS | S/N | 1 PIEZA | Anaquel #2
586 | IN-576 | VASO DE METAL | VARIAS | VARIOS | S/N | 1 PIEZA | Anaquel #2
587 | IN-577 | VASO DE METAL | VARIAS | VARIOS | S/N | 1 PIEZA | Anaquel #2
588 | IN-578 | RIÑÓN | VARIAS | VARIOS | S/N | 1 PIEZA | Anaquel #2
589 | IN-579 | RIÑÓN | VARIAS | VARIOS | S/N | 1 PIEZA | Anaquel #2
590 | IN-580 | TERMO | VARIAS | VARIOS | S/N | 1 PIEZA | Anaquel #2
591 | IN-581 | TERMO | VARIAS | VARIOS | S/N | 1 PIEZA | Anaquel #2
592 | IN-582 | TERMO | VARIAS | VARIOS | S/N | 1 PIEZA | Anaquel #2
593 | IN-583 | TERMO | VARIAS | VARIOS | S/N | 1 PIEZA | Anaquel #2
594 | IN-584 | MANIVELA #1 | VARIAS | VARIOS | S/N | 2 PIEZAS | Anaquel #2
595 | IN-585 | MANIVELA #2 | VARIAS | VARIOS | S/N | 2 PIEZAS | Anaquel #2
596 | IN-586 | MANIVELA #3 | VARIAS | VARIOS | S/N | 2 PIEZAS | Anaquel #2
597 | IN-587 | MANIVELA #4 | VARIAS | VARIOS | S/N | 2 PIEZAS | Anaquel #2
598 | IN-588 | MANIVELA #5 | VARIAS | VARIOS | S/N | 2 PIEZAS | Anaquel #2
599 | IN-589 | MANIVELA #6 | VARIAS | VARIOS | S/N | 2 PIEZAS | Anaquel #2
600 | IN-590 | MANIVELA #7 | VARIAS | VARIOS | S/N | 2 PIEZAS | Anaquel #2
601 | IN-591 | MANIVELA #8 | VARIAS | VARIOS | S/N | 2 PIEZAS | Anaquel #2
602 | IN-592 | MANIVELA #9 | VARIAS | VARIOS | S/N | 2 PIEZAS | Anaquel #2
603 | IN-593 | MANIVELA #10 | VARIAS | VARIOS | S/N | 2 PIEZAS | Anaquel #2
604 | IN-594 | MANIVELA #11 | VARIAS | VARIOS | S/N | 2 PIEZAS | Anaquel #2
605 | IN-595 | MANIVELA | VARIAS | VARIOS | S/N | 1 PIEZA | Anaquel #2
606 | IN-596 | MANIVELA | VARIAS | VARIOS | S/N | 1 PIEZA | Anaquel #2
607 | IN-597 | MANIVELA | VARIAS | VARIOS | S/N | 1 PIEZA | Anaquel #2
608 | IN-598 | MANIVELA | VARIAS | VARIOS | S/N | 1 PIEZA | Anaquel #2
609 | IN-599 | MANIVELA | VARIAS | VARIOS | S/N | 1 PIEZA | Anaquel #2
610 | IN-600 | MANIVELA | VARIAS | VARIOS | S/N | 1 PIEZA | Anaquel #2
611 | IN-601 | IRRIGADOR | VARIAS | S/M | S/N | 1 PIEZA | Anaquel #2
612 | IN-602 | RIÑÓN | VARIAS | S/M | S/N | 1 PIEZA | Anaquel #2
613 | IN-603 | JERINGA ASEPTO | VARIAS | S/M | S/N | 1 PIEZA | Anaquel #4
614 | IN-604 | GUÍA ENDOTRAQUEAL | VARIAS | S/M | S/N | 1 PIEZA | Anaquel #1
615 | IN-605 | ELEVADOR CURVO | VARIAS | S/M | S/N | 1 PIEZA | Anaquel #3
616 | IN-606 | ELEVADOR RECTO | VARIAS | S/M | S/N | 1 PIEZA | Anaquel #3
617 | IN-607 | EMPACADOR HILO | VARIAS | S/M | S/N | 1 PIEZA | Anaquel #3
618 | IN-608 | MODELADOR TEFLÓN | VARIAS | S/M | S/N | 1 PIEZA | Anaquel #3
619 | IN-609 | EQUIPO DE AMALGAMA | VARIAS | S/M | S/N | 4 PIEZAS | Anaquel #3
620 | IN-610 | CHAROLA CUNAS | VARIAS | S/M | S/N | 1 PIEZA | Anaquel #1
621 | IN-611 | FORCEPS | VARIAS | S/M | S/N | 1 PIEZA | Anaquel #3
622 | IN-612 | ALBELOTOMO | VARIAS | S/M | S/N | 1 PIEZA | Anaquel #3
623 | IN-613 | ESPÁTULA | VARIAS | S/M | S/N | 1 PIEZA | Anaquel #3
624 | IN-614 | TIRA PUENTE | VARIAS | S/M | S/N | 1 PIEZA | Anaquel #3
625 | IN-615 | JERINGA METÁLICA | VARIAS | S/M | S/N | 1 PIEZA | Anaquel #3
626 | IN-616 | SEKA DOBLE | VARIAS | S/M | S/N | 1 PIEZA | Anaquel #3
627 | IN-617 | MOCA CHICA | VARIAS | S/M | S/N | 1 PIEZA | Anaquel #2
628 | IN-618 | EQUIPO LAPAROSCOPÍA | VARIAS | VARIAS | VARIOS | 7 PIEZAS
629 | T-001 | CAMPO SIMPLE | S/M | S/M | S/N | 4 PIEZAS | Anaquel #1
630 | T-002 | SECADO | S/M | S/M | S/N | 2 PIEZAS | Anaquel #1
631 | T-003 | CAPELINA | S/M | S/M | S/N | 2 PIEZAS | Anaquel #1
632 | T-004 | SÁBANA SIMPLE | S/M | S/M | S/N | 1 PIEZA | Anaquel #1
633 | T-005 | SÁBANA HENDIDA | S/M | S/M | S/N | 1 PIEZA | Anaquel #1
634 | T-006 | SÁBANA RIÑÓN | S/M | S/M | S/N | 1 PIEZA | Anaquel #1
635 | T-007 | PIERNERA | S/M | S/M | S/N | 2 PIEZAS | Anaquel #1
636 | T-008 | FUNDA MAYO | S/M | S/M | S/N | 1 PIEZA | Anaquel #1
637 | R-001 | VENDA ELÁSTICA | S/M | S/M | S/N | 1 PIEZA | S/A
638 | R-002 | VENDA SMARCH | S/M | S/M | S/N | 1 PIEZA | Anaquel #4
639 | R-003 | FRASCO ASPIRACIÓN | S/M | S/M | S/N | 1 PIEZA | Anaquel #2
640 | R-004 | EQUIPO DE ASPIRACIÓN | S/M | S/M | S/N | 3 PIEZAS | Anaquel #2
641 | R-005 | RIÑÓN PLÁSTICO | S/M | S/M | S/N | 1PIEZA | Anaquel #2
642 | D-001 | FRASCO VIDRIO | S/M | S/M | S/N | 1 PIEZA | S/A
643 | D-002 | EQUIPO DE CURACIÓN | S/M | S/M | S/N | 5 PIEZAS | S/A
644 | D-003 | ABATELENGUAS | S/M | S/M | S/N | 1 PIEZA | S/A
Jefe de Ing. Biomédica
_____________________
Supervisó
Responsable del área
_____________________
Aprobó
Ingeniería Biomédica
______________________
Realizó
Dirección Administrativa
__________________
Aprobó

## AC_2
CONTROL DE INVENTARIO DEL ÁREA DE ADMISIÓN CONTINUA 2 2026
ID | Control | Equipo | Marca | Modelo | Número de serie | Ubicación | Observaciones
1 | AC2-001 | MONITOR DE SIGNOS VITALES | PROEMIER | PRO12S | Ma20050190092 | Cubículo 1 | Cable AC, sensor SPO2, manguera PANI con brazalete adulto, ECG 5 latiguillos, sensor de temperatura, cable UTP
2 | AC2-002 | CAMA | HILL-ROM | P3200 | G166AD8189 | Área de desinfección | Cable AC
3 | AC2-003 | MONITOR DE SIGNOS VITALES | PROEMIER | PRO12S | Ma19080050008 | Cubículo 4 | Cable AC, sensor SPO2, manguera PANI con brazalete adulto, ECG 5 latiguillos, sensor de temperatura, cable UTP
4 | AC2-004 | CAMA | HILL-ROM | P3200 | H242AD6758 | Cubículo 7 | Cable AC
5 | AC2-005 | CAMA | HILL-ROM | P3200 | H174AD0045 | Sala de choque | Cable AC
6 | AC2-006 | MONITOR DE SIGNOS VITALES | PROEMIER | PRO12S | Ma20050190003 | Cubículo 2 | Cable AC, sensor SPO2, manguera PANI con brazalete adulto, ECG 5 latiguillos, sensor de temperatura cable UTP
7 | AC2-007 | CAMA | HILL-ROM | P3200 | G158AD7609 | Cubóculo 4 | Cable AC
8 | AC2-008 | MONITOR DE SIGNOS VITALES | PROEMIER | PRO12S | Ma20050190090 | Cubículo 5 | Cable AC, sensor SPO2, ECG 5 latiguillos, manguera PANI con brazalete adulto y conectores, cable UTP
9 | AC2-009 | CAMA | HILL-ROM | P3200 | H172AD9705 | Cubículo 2 | Cable AC
10 | AC2-010 | LÁMPARA DE SATÉLITE | WELLCH ALLYN | GS 900 | 10030420121112 / 10040620112237 | Área de choque | N/A
11 | AC2-011 | CAMA | HILL-ROM | P3200 | G157AD7528 | Cubículo 7 | Cable AC
12 | AC2-012 | MONITOR DE SIGNOS VITALES | PROEMIER | PRO12S | Ma20050190012 | Cubículo 3 | Cable AC, sensor SPO2, sensor temperatura, manguera PANI con brazalete adulto, cable ECG 5 latiguillos, cable UTP
13 | AC2-013 | CAMA | HILL-ROM | P3200 | G307AD9370 | Cubículo 1 | Cable AC
14 | AC2-014 | MONITOR DE SIGNOS VITALES | PROEMIER | PRO12S | Ma19080050015 | Cubículo 7 | Cable AC, sensor temperatura, manguera PANI con brazalete adulto, cable UTP
15 | AC2-015 | CAMA | HILL-ROM | P3200 | J499AD0897 | Cubículo 5 | Cable AC
16 | AC2-016 | MONITOR DE SIGNOS VITALES | PROEMIER | PRO12S | Ma19080050005 | Cubículo 6 | Cable AC, ECG 3 latiguillos, sensor de temperatura, cable UTP
17 | AC2-019 | ELECTROCARDIÓGRAFO | COMEN | CM300 | 30190103086B | Área de desinfección | Cable AC, carrito transportador, cable de paciente con 12 latiguillos
18 | AC2-020 | DESFRIBILADOR | PHILIPS | HEARTSTART MRX | US00549064 | Central de enfermería / carro rojo | Cable AC, paletas con cable, cable ECG 3 latiguillos
19 | AC2-022 | GLUCÓMETRO | ACCU - CHEK | ACTIVE | GB16835170 | Central de enfermería | N/A
20 | AC2-024 | BAUMANOMETRO DE PEDESTAL | MEDLINE | S/Mo | S/N | Central de enfermería | Brazalete PANI adulto, mangueras, pera, perilla
21 | AC2-026 | BÁSCULA CON ESTADÍMETRO | TORINO | PERSONA | S/N | Central de enfermería | N/A
22 | AC2-027 | CAMA | HILL-ROM | P3200 | J308AD1493 | Cubículo 3 | Cable AC
23 | AC2-028 | MONITOR DE SIGNOS VITALES | PROEMIER | PRO12S | Ma20050190015 | Área de desinfección | Cable AC, cable UTP, cable ECG de 5 latiguillos
24 | AC2-029 | MONITOR DE SIGNOS VITALES | PROEMIER | PRO12S | Ma23060280035 | Sala de choque | Cable AC, cable ECG de 5 latiguillos, sensor SPO2 de dedal, mamguera PANI con brazalete adulto y conectores (nuevo)
25 | AC2-030 | CAMILLA DE TRASLADO | S/MR | S/Mo | S/N | MÓVIL | Colchón
26 | AC2-031 | CALENTADOR DE SÁBANAS | COVIDIEN | WARMTOUCH | SP19070148 | MÓVIL | Carrito transportador, cable AC, manguera
27 | AC2-032 | BAUMANOMETRO DE PEDESTAL | VERIDIAN HEALTHCARE | S/Mo | S/N | MÓVIL | Mangueras, pera, perilla, brazalete adulto estándar
28 | AC2-033 | BÁSCULA DE COMPOSICIÓN CORPORAL | OMRON | HBF-514C | 20200807294F | Central de enfemería | N/A
29 | AC2-034 | ASPIRADOR PORTÁTIL | EASY VAC | PM60 | 98984 | MÓVIL | Cánister rigido, juego de mangueras, filtro hidrofóbico
Jefe de Ing. Biomédica
_____________________
Supervisó
Responsable del área
_____________________
Aprobó
Ingeniería Biomédica
______________________
Realizó
Dirección Administrativa
__________________
Aprobó

## IM
CONTROL DE INVENTARIO DEL ÁREA DE IMAGENOLOGIA 2026
ID | Control | Equipo | Marca | Modelo | Número de serie | Ubicación | Observaciones
1 | IM-001 | MASTÓGRAFO | LORAD | SELENIA | 1950107685 | MASTOGRAFÍA | Cable de fibra optica, phantom de acrilico, 7 paletas de masto, 1 protector, gabinete de accesorios, 2 pedaleras, disco de software, cable de alimentación, vidrio plomado, ups
2 | IM-002 | DENSITÓMETRO | GE | LUNAR 8548 | 30303 | DENSITOMETRÍA | colchon
3 | IM-003 | ULTRASONIDO | GE | LOGIQ E9 | 200487055 | ULTRASONIDO | transductor lineal, transductor vaginal, transductor convexo, transductor volumetrico
4 | IM-004 | ULTRASONIDO | MINDRAY | M7 | NW-39003355 | ULTRASONIDO | transductor lineal, transductor vaginal, transductor convexo, transductor volumetrico
5 | IM-005 | SALA DE RAYOS X | DRGEM | GXR-S | ABA1950387 | SALA DE RAYOS | N/A
6 | IM-006 | EQUIPO DE RAYOS X RODABLE | GE | AMX700 | YM250317009 | FLUOROSCOPIA | N/A
7 | IM-007 | EQUIPO DE RAYOS X RODABLE | TECHNIX | TMS-300 | 39-11-080-1525 | FLUOROSCOPIA | N/A
8 | IM-008 | TOMÓGRAFO | GE | OPTIMA CT660 | 35019YC9 | TOMOGRAFÍA | N/A
9 | IM-009 | FLUOROSCOPIO | CMR | MRF 90T | 27413 | FLUOROSCOPIA | mesa, ensamble, placa de interfase, tarjeta de control
10 | IM-010 | RESONANCIA MAGNÉTICA | GE | SIGNA | R6742 | RESONANCIA | antena de craneo, hombro, cuello,torax, abdomen, miembros superiores, miembros inferiores, prostata
11 | IM-011 | ARCO EN C | PHILLIPS | BV PULSERA | 1198 | PASILLO DE QUIRÓFANO | N/A
12 | IM-012 | INYECTOR DE MEDIO DE CONTRASTE | MALLINCKRODT | OPTISTAR ELITE | C1012B016X | RESONANCIA | N/A
13 | IM-013 | INYECTOR DE MEDIO DE CONTRASTE | MEDRAD | STELLANT | 60764873200482 | TOMOGRAFÍA | N/A
14 | IM-014 | DESFRIBILADOR | MINDRAY | BENEHEART D2 | EI-97004481 | PASILLO CENTRAL DE IMAGEN | Cable de CA, batería, palas adulto y pediátrico, cable ECG con 5 derivaciones
15 | IM-015 | MONITOR CARDÍACO Y PARA GATILLEO | IVY BIOMEDICAL | 7800 | (21)23070194 | TOMOGRAFÍA | LATIGUILLOS ECG, CABLE DE CA
Jefe de Ing. Biomédica
_____________________
Supervisó
Responsable del área
_____________________
Aprobó
Ingeniería Biomédica
______________________
Realizó
Dirección Administrativa
__________________
Aprobó